## 2-1
ERAF līdzfinansētais projekts"Mūsdienīgas zinātnes materiāltehniskās bāzes pilnveide Lauksaimniecības resursu izmantošanas un Valsts nozīmes pētniecības centra ietvaros"
Lokālā tāme Nr.2-1
APKURE
Objekta nosaukums: Salīdzinošās pataloģijas laboratorijas būvniecība un VMF esošo telpu pielāgošana Mikrobioloģijas un parazitoloģijas laboratorijas vajadzībām
Objekta adrese: Kristapa Helmaņa ielā 8, Jelgavā
ID Nr. LLU2014/1-B/ERAF/AK
Nr.p.k. | Kods | Darba nosaukums | Mērvienība | Daudzums | Vienības izmaksas | [5 empty] | Kopējā izmaksa
[5 empty] | Laika norma (c/st) | Darba samaksas likme (EUR/st) | Darba alga (EUR) | Materiāli (EUR) | Mehānismi (EUR) | Kopā (EUR) | Darbietilpība, c/st. | Darba alga (EUR) | Materiāli (EUR) | Mehānismi (EUR) | Summa(, EUR)
1 | 2 | 3 | 4 | 5 | 6 | 7 | 8 | 9 | 10 | 11 | 12 | 13 | 14 | 15 | 16
|  | RADIATORU APKURES SISTĒMA H1 |  |  | 0 | 0 | 0 | 0 | 0 | 0 | 0 | 0 | 0 | 0 | 0
1 |  | Tērauda radiators Purmo "Compact" komplektā ar montāžas stiprinājumiem, atgaisotāju, korķiem, PURMO, C11-500-500 | gab. | 2 |  |  | 0 |  |  | 0 | 0 | 0 | 0 | 0 | 0
2 |  | Tērauda radiators Purmo "Compact" komplektā ar montāžas stiprinājumiem, atgaisotāju, korķiem, PURMO, C11-500-600 | gab. | 1 |  |  | 0 |  |  | 0 | 0 | 0 | 0 | 0 | 0
3 |  | Tērauda radiators Purmo "Compact" komplektā ar montāžas stiprinājumiem, atgaisotāju, korķiem, PURMO, C22-500-400 | gab. | 1 |  |  | 0 |  |  | 0 | 0 | 0 | 0 | 0 | 0
4 |  | Tērauda radiators Purmo "Compact" komplektā ar montāžas stiprinājumiem, atgaisotāju, korķiem, PURMO, C22-500-500 | gab. | 1 |  |  | 0 |  |  | 0 | 0 | 0 | 0 | 0 | 0
5 |  | Tērauda radiators Purmo "Compact" komplektā ar montāžas stiprinājumiem, atgaisotāju, korķiem, PURMO, C22-500-600 | gab. | 2 |  |  | 0 |  |  | 0 | 0 | 0 | 0 | 0 | 0
6 |  | Tērauda radiators Purmo "Compact" komplektā ar montāžas stiprinājumiem, atgaisotāju, korķiem, PURMO, C22-500-700 | gab. | 2 |  |  | 0 |  |  | 0 | 0 | 0 | 0 | 0 | 0
7 |  | Tērauda radiators Purmo "Compact" komplektā ar montāžas stiprinājumiem, atgaisotāju, korķiem, PURMO, C22-500-800 | gab. | 5 |  |  | 0 |  |  | 0 | 0 | 0 | 0 | 0 | 0
8 |  | Tērauda radiators Purmo "Compact" komplektā ar montāžas stiprinājumiem, atgaisotāju, korķiem, PURMO, C22-500-900 | gab. | 5 |  |  | 0 |  |  | 0 | 0 | 0 | 0 | 0 | 0
9 |  | Tērauda radiators Purmo "Compact" komplektā ar montāžas stiprinājumiem, atgaisotāju, korķiem, PURMO, C22-500-1000 | gab. | 1 |  |  | 0 |  |  | 0 | 0 | 0 | 0 | 0 | 0
10 |  | Tērauda radiators Purmo "Compact" komplektā ar montāžas stiprinājumiem, atgaisotāju, korķiem, PURMO, C22-500-1100 | gab. | 2 |  |  | 0 |  |  | 0 | 0 | 0 | 0 | 0 | 0
11 |  | Tērauda radiators Purmo "Compact" komplektā ar montāžas stiprinājumiem, atgaisotāju, korķiem, PURMO, C22-500-1200 | gab. | 1 |  |  | 0 |  |  | 0 | 0 | 0 | 0 | 0 | 0
12 |  | Radiatora vārsts, Danfoss, RA-N 15 | gab. | 23 |  |  | 0 |  |  | 0 | 0 | 0 | 0 | 0 | 0
13 |  | Radiatora termostatgalva, Danfoss, RA-2990 | gab. | 23 |  |  | 0 |  |  | 0 | 0 | 0 | 0 | 0 | 0
14 |  | Noslēgvārsts, Danfoss RLV vai ekvivalents | gab. | 23 |  |  | 0 |  |  | 0 | 0 | 0 | 0 | 0 | 0
15 |  | Elektriskais radiators, 500w | gab. | 1 |  |  | 0 |  |  | 0 | 0 | 0 | 0 | 0 | 0
16 |  | Daudzslāņu kompozītcaurule Unipipe MLCP, 16*2,0 vai ekvivalenta ar veidgabaliem, stiprinājumiem un montāžas materiāliem | t.m. | 132 |  |  | 0 |  |  | 0 | 0 | 0 | 0 | 0 | 0
17 |  | Daudzslāņu kompozītcaurule Unipipe MLCP, 20*2,25 vai ekvivalenta ar veidgabaliem, stiprinājumiem un montāžas materiāliem | t.m. | 91 |  |  | 0 |  |  | 0 | 0 | 0 | 0 | 0 | 0
18 |  | Daudzslāņu kompozītcaurule Unipipe MLCP, 25*2,5 vai ekvivalenta ar veidgabaliem, stiprinājumiem un montāžas materiāliem | t.m. | 42 |  |  | 0 |  |  | 0 | 0 | 0 | 0 | 0 | 0
19 |  | Daudzslāņu kompozītcaurule Unipipe MLCP, 32*3,0 vai ekvivalenta ar veidgabaliem, stiprinājumiem un montāžas materiāliem | t.m. | 36 |  |  | 0 |  |  | 0 | 0 | 0 | 0 | 0 | 0
20 |  | Tērauda caurule, Dn 25 ar veidgabaliem, stiprinājumiem un montāžas materiāliem | t.m. | 6 |  |  | 0 |  |  | 0 | 0 | 0 | 0 | 0 | 0
21 |  | Izolācija čaulās Tubolit S+, Armacell TL S+18/4 | t.m. | 140 |  |  | 0 |  |  | 0 | 0 | 0 | 0 | 0 | 0
22 |  | Izolācija čaulās Tubolit S+, Armacell TL S+22/4 | t.m. | 95 |  |  | 0 |  |  | 0 | 0 | 0 | 0 | 0 | 0
23 |  | Izolācija čaulās Tubolit S+, Armacell TL S+28/4 | t.m. | 45 |  |  | 0 |  |  | 0 | 0 | 0 | 0 | 0 | 0
24 |  | Izolācija čaulās Tubolit S+, Armacell TL S+35/4 | t.m. | 38 |  |  | 0 |  |  | 0 | 0 | 0 | 0 | 0 | 0
25 |  | Izolācija čaulās Tubolit DG, Armacell TL S+35/9-DG | t.m. | 7 |  |  | 0 |  |  | 0 | 0 | 0 | 0 | 0 | 0
26 |  | Lodveida ventilis Dn 25 | gab. | 2 |  |  | 0 |  |  | 0 | 0 | 0 | 0 | 0 | 0
27 |  | Atgaisotāji | kompl. | 4 |  |  | 0 |  |  | 0 | 0 | 0 | 0 | 0 | 0
28 |  | Ugunsdrošās manžetes | kompl. | 1 |  |  | 0 |  |  | 0 | 0 | 0 | 0 | 0 | 0
|  | SILTO GRĪDU APKURES MAĢISTRALE H2 |  |  |  |  | 0 |  |  | 0 | 0 | 0 | 0 | 0 | 0
29 |  | Daudzslāņu kompozītcaurule Unipipe MLCP, 20*2,25 vai ekvivalenta ar veidgabaliem, stiprinājumiem un montāžas materiāliem | t.m. | 20 |  |  | 0 |  |  | 0 | 0 | 0 | 0 | 0 | 0
30 |  | Daudzslāņu kompozītcaurule Unipipe MLCP, 32*3,0 vai ekvivalenta ar veidgabaliem, stiprinājumiem un montāžas materiāliem | t.m. | 35 |  |  | 0 |  |  | 0 | 0 | 0 | 0 | 0 | 0
31 |  | Lodveida ventilis Dn 15 | gab. | 1 |  |  | 0 |  |  | 0 | 0 | 0 | 0 | 0 | 0
32 |  | Lodveida ventilis Dn 25 | gab. | 3 |  |  | 0 |  |  | 0 | 0 | 0 | 0 | 0 | 0
33 |  | Balansēšanas vārsts STAD-15 | kompl. | 1 |  |  | 0 |  |  | 0 | 0 | 0 | 0 | 0 | 0
34 |  | Balansēšanas vārsts STAD-20 | kompl. | 1 |  |  | 0 |  |  | 0 | 0 | 0 | 0 | 0 | 0
35 |  | Izolācija čaulās Tubolit DG, Armacell TL S+22/4 | t.m. | 22 |  |  | 0 |  |  | 0 | 0 | 0 | 0 | 0 | 0
36 |  | Izolācija čaulās Tubolit DG, Armacell TL S+35/4 | t.m. | 38 |  |  | 0 |  |  | 0 | 0 | 0 | 0 | 0 | 0
37 |  | Atgaisotāji | kompl. | 2 |  |  | 0 |  |  | 0 | 0 | 0 | 0 | 0 | 0
38 |  | Garuma kompensatori | kompl. | 1 |  |  | 0 |  |  | 0 | 0 | 0 | 0 | 0 | 0
|  | SILTO GRĪDU APKURE |  |  |  |  | 0 |  |  | 0 | 0 | 0 | 0 | 0 | 0
39 |  | Grīdas apkures caurule Uponor PE-Xa 16*1,8 | m | 880 |  |  | 0 |  |  | 0 | 0 | 0 | 0 | 0 | 0
40 |  | Elektromehāniskais pievads | kompl. | 2 |  |  | 0 |  |  | 0 | 0 | 0 | 0 | 0 | 0
41 |  | Uponor savienojumu modulis C-33 | gab. | 2 |  |  | 0 |  |  | 0 | 0 | 0 | 0 | 0 | 0
42 |  | Telpas termostats T-35 | gab. | 5 |  |  | 0 |  |  | 0 | 0 | 0 | 0 | 0 | 0
43 |  | Izpildmehānisms | gab. | 9 |  |  | 0 |  |  | 0 | 0 | 0 | 0 | 0 | 0
44 |  | Sadales kolektors UFH-1 (2-5 cilpas) (550x820x120 mm) | gab. | 1 |  |  | 0 |  |  | 0 | 0 | 0 | 0 | 0 | 0
45 |  | Sadales kolektors UFH-2 (6-8 cilpas) (710x820x120 mm) | gab. | 1 |  |  | 0 |  |  | 0 | 0 | 0 | 0 | 0 | 0
46 |  | Sadales kolektors 6 cilpām ar plūsmas mērītājiem | gab. | 1 |  |  | 0 |  |  | 0 | 0 | 0 | 0 | 0 | 0
47 |  | Sadales kolektors 3 cilpām ar plūsmas mērītājiem | gab. | 1 |  |  | 0 |  |  | 0 | 0 | 0 | 0 | 0 | 0
48 |  | Uponor PE-Xa cauruļu pievienojums 16*1,8*G3/4 | gab. | 18 |  |  | 0 |  |  | 0 | 0 | 0 | 0 | 0 | 0
49 |  | Līkuma veidnis 16 | kompl. | 18 |  |  | 0 |  |  | 0 | 0 | 0 | 0 | 0 | 0
50 |  | Sienas apmales lenta | m | 105 |  |  | 0 |  |  | 0 | 0 | 0 | 0 | 0 | 0
51 |  | Deformācijas šuves profils | m | 25 |  |  | 0 |  |  | 0 | 0 | 0 | 0 | 0 | 0
|  | VENTILĀCIJAS SILTUMAPGĀDE H-3 |  |  |  |  | 0 |  |  | 0 | 0 | 0 | 0 | 0 | 0
52 |  | Tērauda caurule Dn 25 ar veidgabaliem, stiprinājumiem un montāžas materiāliem | t.m. | 10 |  |  | 0 |  |  | 0 | 0 | 0 | 0 | 0 | 0
53 |  | Tērauda caurule Dn 32 ar veidgabaliem, stiprinājumiem un montāžas materiāliem | t.m. | 2 |  |  | 0 |  |  | 0 | 0 | 0 | 0 | 0 | 0
54 |  | Tērauda caurule Dn 40 ar veidgabaliem, stiprinājumiem un montāžas materiāliem | t.m. | 25 |  |  | 0 |  |  | 0 | 0 | 0 | 0 | 0 | 0
55 |  | Lodveida ventilis Dn 40 | gab. | 2 |  |  | 0 |  |  | 0 | 0 | 0 | 0 | 0 | 0
56 |  | Balansēšanas vārsts STAD-20 | kompl. | 1 |  |  | 0 |  |  | 0 | 0 | 0 | 0 | 0 | 0
57 |  | Balansēšanas vārsts STAD-32 | kompl. | 1 |  |  | 0 |  |  | 0 | 0 | 0 | 0 | 0 | 0
58 |  | Izolācija čaulās KK-ALC-35-30 20mm | t.m. | 12 |  |  | 0 |  |  | 0 | 0 | 0 | 0 | 0 | 0
59 |  | Izolācija čaulās KK-ALC-45-30 20mm | t.m. | 3 |  |  | 0 |  |  | 0 | 0 | 0 | 0 | 0 | 0
60 |  | Izolācija čaulās KK-ALC-48-30 30mm | t.m. | 6 |  |  | 0 |  |  | 0 | 0 | 0 | 0 | 0 | 0
61 |  | Izolācija čaulās Tubolit DG TL-48/13-DG | t.m. | 24 |  |  | 0 |  |  | 0 | 0 | 0 | 0 | 0 | 0
62 |  | Atgaisotāji | kompl. | 6 |  |  | 0 |  |  | 0 | 0 | 0 | 0 | 0 | 0
63 |  | Ugunsdrošās manžetes | kompl. | 1 |  |  | 0 |  |  | 0 | 0 | 0 | 0 | 0 | 0
64 |  | Garuma kompensatori | kompl. | 1 |  |  | 0 |  |  | 0 | 0 | 0 | 0 | 0 | 0
|  | Kopā | [8 empty] | 0 | 0 | 0 | 0 | 0
Materiālu, grunts apmaiņas un būvgružu transporta izdevumi: | [14 empty] | 0
KOPĀ TIEŠĀS IZMAKSAS: | [10 empty] | 0 | 0 | 0 | 0 | 0
Visi montāžas materiāli , stiprinājumi, palīgmateriāli iekļauti vienību izcenojumos.
Apjomos doto firmu materiālu nosaukumi norāda tikai šo materiālu tehnisko raksturojumu un var tikt aizstāti ar ekvivalentiem.
Tāmi sastādīja:
Pārbaudīja:

## 2-2
ERAF līdzfinansētais projekts"Mūsdienīgas zinātnes materiāltehniskās bāzes pilnveide Lauksaimniecības resursu izmantošanas un Valsts nozīmes pētniecības centra ietvaros"
Lokālā tāme Nr.2-2
VENTILĀCIJA
Objekta nosaukums: Salīdzinošās pataloģijas laboratorijas būvniecība un VMF esošo telpu pielāgošana Mikrobioloģijas un parazitoloģijas laboratorijas vajadzībām
Objekta adrese: Kristapa Helmaņa ielā 8, Jelgavā
ID Nr. LLU2014/1-B/ERAF/AK
Nr.p.k. | Kods | Darba nosaukums |  | Mērvienība | Daudzums | Vienības izmaksas | [5 empty] | Kopējā izmaksa
[6 empty] | Laika norma (c/st) | Darba samaksas likme (EUR/st) | Darba alga (EUR) | Materiāli (EUR) | Mehānismi (EUR) | Kopā (EUR) | Darbietilpība, c/st. | Darba alga (EUR) | Materiāli (EUR) | Mehānismi (EUR) | Summa(, EUR)
1 | 2 | 3 |  | 4 | 5 | 6 | 7 | 8 | 9 | 10 | 11 | 12 | 13 | 14 | 15 | 16
|  | 1. SISTĒMA PN-1 |  |  |  | 0 | 0 | 0 | 0 | 0 | 0 | 0 | 0 | 0 | 0 | 0
1 |  | Gaisa apstrādes agregāts "PN-1"; Pieplūdes ventilators: L=4200m³/h; H=160Pa; nosūces ventilators: L=3980m³/h; H=150Pa; gaisa filtri: pieplūde klase F7 / nosūce klase F7; rotora siltummainis; Gaisa sildītājs: Q=22,0kW (ūdens); Noslēgvārsti ar motoru; elast, eQ011, Flaktwoods | eQ011 | kompl. | 1 |  |  | 0 |  |  | 0 | 0 | 0 | 0 | 0 | 0
2 |  | Vadības automātikas bloks, Flaktwood |  | kompl. | 1 |  |  | 0 |  |  | 0 | 0 | 0 | 0 | 0 | 0
3 |  | Droseļvārsts PTS/B-125 HALTON | PTS/B-125 | gab. | 20 |  |  | 0 |  |  | 0 | 0 | 0 | 0 | 0 | 0
4 |  | Droseļvārsts PTS/B-160 HALTON | PTS/B-160 | gab. | 4 |  |  | 0 |  |  | 0 | 0 | 0 | 0 | 0 | 0
5 |  | Droseļvārsts UTK/R-200*200 | UTK/R-200x200 | gab. | 1 |  |  | 0 |  |  | 0 | 0 | 0 | 0 | 0 | 0
6 |  | Droseļvārsts | UTK/R-300x100 | gab. | 2 |  |  | 0 |  |  | 0 | 0 | 0 | 0 | 0 | 0
7 |  | Droseļvārsts | UTK/R-300x150 | gab. | 6 |  |  | 0 |  |  | 0 | 0 | 0 | 0 | 0 | 0
8 |  | Droseļvārsts | UTK/R-300x200 | gab. | 11 |  |  | 0 |  |  | 0 | 0 | 0 | 0 | 0 | 0
9 |  | Gaisa sadalītājs (pieplūde) | KE-100 | gab. | 3 |  |  | 0 |  |  | 0 | 0 | 0 | 0 | 0 | 0
10 |  | Gaisa sadalītājs (pieplūde) | KE-125 | gab. | 2 |  |  | 0 |  |  | 0 | 0 | 0 | 0 | 0 | 0
11 |  | Gaisa sadalītājs (pieplūde) | TSO-125+PER-100-125 | gab. | 6 |  |  | 0 |  |  | 0 | 0 | 0 | 0 | 0 | 0
12 |  | Gaisa sadalītājs (pieplūde) | TSO-160+PER-125-160 | gab. | 6 |  |  | 0 |  |  | 0 | 0 | 0 | 0 | 0 | 0
13 |  | Gaisa sadalītājs (pieplūde) | TSO-200+PER-160-200 | gab. | 2 |  |  | 0 |  |  | 0 | 0 | 0 | 0 | 0 | 0
14 |  | Gaisa sadalītājs (pieplūde) | TSO-250+PER-200-250 | gab. | 8 |  |  | 0 |  |  | 0 | 0 | 0 | 0 | 0 | 0
15 |  | Gaisa sadalītājs (nosūce) | KSO-100 | gab. | 7 |  |  | 0 |  |  | 0 | 0 | 0 | 0 | 0 | 0
16 |  | Gaisa sadalītājs (nosūce) | KSO-125 | gab. | 8 |  |  | 0 |  |  | 0 | 0 | 0 | 0 | 0 | 0
17 |  | Gaisa sadalītājs (nosūce) | KSO-160 | gab. | 2 |  |  | 0 |  |  | 0 | 0 | 0 | 0 | 0 | 0
18 |  | Gaisa sadalītājs (nosūce) | NOVA-A-300x100 | gab. | 2 |  |  | 0 |  |  | 0 | 0 | 0 | 0 | 0 | 0
19 |  | Gaisa sadalītājs (nosūce) | NOVA-A-300x150 | gab. | 6 |  |  | 0 |  |  | 0 | 0 | 0 | 0 | 0 | 0
20 |  | Trokšņu slāpētājs | SLRS 200/200 800 400 1000 | gab. | 2 |  |  | 0 |  |  | 0 | 0 | 0 | 0 | 0 | 0
21 |  | Hepa Filtrs | 125 | gab. | 1 |  |  | 0 |  |  | 0 | 0 | 0 | 0 | 0 | 0
22 |  | Hepa Filtrs | 160 | gab. | 3 |  |  | 0 |  |  | 0 | 0 | 0 | 0 | 0 | 0
23 |  | Hepa Filtrs | 300x200 | gab. | 3 |  |  | 0 |  |  | 0 | 0 | 0 | 0 | 0 | 0
24 |  | Ugunsdrošs vārsts | BSD-160 | gab. | 3 |  |  | 0 |  |  | 0 | 0 | 0 | 0 | 0 | 0
25 |  | Ugunsdrošs vārsts | BSD-315 | gab. | 1 |  |  | 0 |  |  | 0 | 0 | 0 | 0 | 0 | 0
26 |  | Ugunsdrošs vārsts | FSR-200-200 | gab. | 1 |  |  | 0 |  |  | 0 | 0 | 0 | 0 | 0 | 0
27 |  | Ugunsdrošs vārsts | FSR-300-200 | gab. | 12 |  |  | 0 |  |  | 0 | 0 | 0 | 0 | 0 | 0
28 |  | Ugunsdrošs vārsts | RSHA-T-800x400 | gab. | 3 |  |  | 0 |  |  | 0 | 0 | 0 | 0 | 0 | 0
29 |  | Gaisa vads no cinkotā skārda ar veidgabaliem, stiprinājumiem un montāžas materiāliem | 100 | t.m. | 16 |  |  | 0 |  |  | 0 | 0 | 0 | 0 | 0 | 0
30 |  | Gaisa vads no cinkotā skārda ar veidgabaliem, stiprinājumiem un montāžas materiāliem | 125 | t.m. | 65 |  |  | 0 |  |  | 0 | 0 | 0 | 0 | 0 | 0
31 |  | Gaisa vads no cinkotā skārda ar veidgabaliem, stiprinājumiem un montāžas materiāliem | 160 | t.m. | 47 |  |  | 0 |  |  | 0 | 0 | 0 | 0 | 0 | 0
32 |  | Gaisa vads no cinkotā skārda ar veidgabaliem, stiprinājumiem un montāžas materiāliem | 200 | t.m. | 66 |  |  | 0 |  |  | 0 | 0 | 0 | 0 | 0 | 0
33 |  | Gaisa vads no cinkotā skārda ar veidgabaliem, stiprinājumiem un montāžas materiāliem | 250 | t.m. | 5 |  |  | 0 |  |  | 0 | 0 | 0 | 0 | 0 | 0
34 |  | Gaisa vads no cinkotā skārda ar veidgabaliem, stiprinājumiem un montāžas materiāliem | 315 | t.m. | 5 |  |  | 0 |  |  | 0 | 0 | 0 | 0 | 0 | 0
35 |  | Gaisa vads no cinkotā skārda ar veidgabaliem, stiprinājumiem un montāžas materiāliem | 200x200 | t.m. | 5 |  |  | 0 |  |  | 0 | 0 | 0 | 0 | 0 | 0
36 |  | Gaisa vads no cinkotā skārda ar veidgabaliem, stiprinājumiem un montāžas materiāliem | 300x100 | t.m. | 2 |  |  | 0 |  |  | 0 | 0 | 0 | 0 | 0 | 0
37 |  | Gaisa vads no cinkotā skārda ar veidgabaliem, stiprinājumiem un montāžas materiāliem | 300x150 | t.m. | 5 |  |  | 0 |  |  | 0 | 0 | 0 | 0 | 0 | 0
38 |  | Gaisa vads no cinkotā skārda ar veidgabaliem, stiprinājumiem un montāžas materiāliem | 300x200 | t.m. | 98 |  |  | 0 |  |  | 0 | 0 | 0 | 0 | 0 | 0
39 |  | Gaisa vads no cinkotā skārda ar veidgabaliem, stiprinājumiem un montāžas materiāliem | 400x400 | t.m. | 10 |  |  | 0 |  |  | 0 | 0 | 0 | 0 | 0 | 0
40 |  | Gaisa vads no cinkotā skārda ar veidgabaliem, stiprinājumiem un montāžas materiāliem | 500x400 | t.m. | 9 |  |  | 0 |  |  | 0 | 0 | 0 | 0 | 0 | 0
41 |  | Gaisa vads no cinkotā skārda ar veidgabaliem, stiprinājumiem un montāžas materiāliem | 800x400 | t.m. | 19 |  |  | 0 |  |  | 0 | 0 | 0 | 0 | 0 | 0
42 |  | Tīrīšanas lūka apaļiem gaisa vadiem |  | kompl. | 10 |  |  | 0 |  |  | 0 | 0 | 0 | 0 | 0 | 0
43 |  | Akmens vates siltumizolācija "PAROC" Lamella Mat 50 | 30mm | m² | 11 |  |  | 0 |  |  | 0 | 0 | 0 | 0 | 0 | 0
44 |  | Akmens vates siltumizolācija "PAROC" Lamella Mat 50 | 50mm | m² | 95 |  |  | 0 |  |  | 0 | 0 | 0 | 0 | 0 | 0
45 |  | Akmens vates siltumizolācija "PAROC" Lamella Mat 50 | 100mm | m² | 45 |  |  | 0 |  |  | 0 | 0 | 0 | 0 | 0 | 0
46 |  | Gaisa izmešanas/ieņemsšanas jumtiņš | 800x400 | kompl. | 2 |  |  | 0 |  |  | 0 | 0 | 0 | 0 | 0 | 0
47 |  | Gaisa izmešanas/ieņemsšanas jumtiņš | 315 | kompl. | 1 |  |  | 0 |  |  | 0 | 0 | 0 | 0 | 0 | 0
|  | 2. SISTĒMA PN-2 |  | 8: 0; 11: 0; 12: 0; 13: 0; 14: 0; 15: 0; 16: 0
48 |  | Gaisa apstrādes agregāts "PN-2"; Pieplūdes ventilators: L=2330m³/h; H=100Pa; nosūces ventilators: L=2570m³/h; H=120Pa; gaisa filtri: pieplūde klase F7 / nosūce klase F7; rotora siltummainis; Gaisa sildītājs: Q=14,3kW (ūdens); Noslēgvārsti ar motoru; elast, eQ008, Flaktwoods | eQ008 | kompl. | 1 |  |  | 0 |  |  | 0 | 0 | 0 | 0 | 0 | 0
49 |  | Vadības automātikas bloks |  | kompl. | 1 |  |  | 0 |  |  | 0 | 0 | 0 | 0 | 0 | 0
50 |  | Droseļvārsts | PTS/B-250 | gab. | 2 |  |  | 0 |  |  | 0 | 0 | 0 | 0 | 0 | 0
51 |  | Droseļvārsts | PTS/B-315 | gab. | 1 |  |  | 0 |  |  | 0 | 0 | 0 | 0 | 0 | 0
52 |  | Droseļvārsts | UTK/R-300x150 | gab. | 1 |  |  | 0 |  |  | 0 | 0 | 0 | 0 | 0 | 0
53 |  | Droseļvārsts | UTK/R-500x200 | gab. | 3 |  |  | 0 |  |  | 0 | 0 | 0 | 0 | 0 | 0
54 |  | Gaisa sadalītājs (pieplūde) | TSO-250+PER-200-250 | gab. | 1 |  |  | 0 |  |  | 0 | 0 | 0 | 0 | 0 | 0
55 |  | Gaisa sadalītājs (pieplūde) | TSO-315+PER-250-315 | gab. | 5 |  |  | 0 |  |  | 0 | 0 | 0 | 0 | 0 | 0
56 |  | Gaisa sadalītājs (nosūce) | NOVA-A-300x150 | gab. | 1 |  |  | 0 |  |  | 0 | 0 | 0 | 0 | 0 | 0
57 |  | Gaisa sadalītājs (nosūce) | NOVA-A-500x200 | gab. | 3 |  |  | 0 |  |  | 0 | 0 | 0 | 0 | 0 | 0
58 |  | Trokšņu slāpētājs | SLRS 200/200 400 400 1000 | gab. | 2 |  |  | 0 |  |  | 0 | 0 | 0 | 0 | 0 | 0
59 |  | Ugunsdrošs vārsts | RSHA-T-400x400 | gab. | 2 |  |  | 0 |  |  | 0 | 0 | 0 | 0 | 0 | 0
60 |  | Ugunsdrošs vārsts | RSHA-T-400x400 | gab. | 2 |  |  | 0 |  |  | 0 | 0 | 0 | 0 | 0 | 0
61 |  | Ugunsdrošs vārsts | RSHA-T-800x400 | gab. | 1 |  |  | 0 |  |  | 0 | 0 | 0 | 0 | 0 | 0
62 |  | Hepa Filtrs | 400x400 | gab. | 2 |  |  | 0 |  |  | 0 | 0 | 0 | 0 | 0 | 0
63 |  | Gaisa vads no cinkotā skārda ar veidgabaliem, stiprinājumiem un montāžas materiāliem | 200 | t.m. | 9 |  |  | 0 |  |  | 0 | 0 | 0 | 0 | 0 | 0
64 |  | Gaisa vads no cinkotā skārda ar veidgabaliem, stiprinājumiem un montāžas materiāliem | 250 | t.m. | 20 |  |  | 0 |  |  | 0 | 0 | 0 | 0 | 0 | 0
65 |  | Gaisa vads no cinkotā skārda ar veidgabaliem, stiprinājumiem un montāžas materiāliem | 315 | t.m. | 5 |  |  | 0 |  |  | 0 | 0 | 0 | 0 | 0 | 0
66 |  | Gaisa vads no cinkotā skārda ar veidgabaliem, stiprinājumiem un montāžas materiāliem | 400 | t.m. | 4 |  |  | 0 |  |  | 0 | 0 | 0 | 0 | 0 | 0
67 |  | Gaisa vads no cinkotā skārda ar veidgabaliem, stiprinājumiem un montāžas materiāliem | 300x150 | t.m. | 4 |  |  | 0 |  |  | 0 | 0 | 0 | 0 | 0 | 0
68 |  | Gaisa vads no cinkotā skārda ar veidgabaliem, stiprinājumiem un montāžas materiāliem | 300x200 | t.m. | 3 |  |  | 0 |  |  | 0 | 0 | 0 | 0 | 0 | 0
69 |  | Gaisa vads no cinkotā skārda ar veidgabaliem, stiprinājumiem un montāžas materiāliem | 400x400 | t.m. | 21 |  |  | 0 |  |  | 0 | 0 | 0 | 0 | 0 | 0
70 |  | Gaisa vads no cinkotā skārda ar veidgabaliem, stiprinājumiem un montāžas materiāliem | 500x200 | t.m. | 6 |  |  | 0 |  |  | 0 | 0 | 0 | 0 | 0 | 0
71 |  | Gaisa vads no cinkotā skārda ar veidgabaliem, stiprinājumiem un montāžas materiāliem | 800x400 | t.m. | 12 |  |  | 0 |  |  | 0 | 0 | 0 | 0 | 0 | 0
72 |  | Tīrīšanas lūka apaļiem gaisa vadiem |  | kompl. | 8 |  |  | 0 |  |  | 0 | 0 | 0 | 0 | 0 | 0
73 |  | Akmens vates siltumizolācija "PAROC" Lamella Mat 50 | 30mm | m² | 10 |  |  | 0 |  |  | 0 | 0 | 0 | 0 | 0 | 0
74 |  | Akmens vates siltumizolācija "PAROC" Lamella Mat 50 | 50mm | m² | 18 |  |  | 0 |  |  | 0 | 0 | 0 | 0 | 0 | 0
75 |  | Akmens vates siltumizolācija "PAROC" Lamella Mat 50 | 100mm | m² | 40 |  |  | 0 |  |  | 0 | 0 | 0 | 0 | 0 | 0
76 |  | Gaisa izmešanas/ieņemsšanas jumtiņš | 800x400 | kompl. | 2 |  |  | 0 |  |  | 0 | 0 | 0 | 0 | 0 | 0
|  | 3. SISTĒMA PN-3 |  | 8: 0; 11: 0; 12: 0; 13: 0; 14: 0; 15: 0; 16: 0
77 |  | Gaisa apstrādes agregāts "P-3"; Pieplūdes ventilators: L=2700m³/h; H=150Pa; gaisa filtri: pieplūde klase F7; Gaisa sildītājs: Q=36,1kW (ūdens); Noslēgvārsti ar motoru; elastīgie gaisa vadu savienojumi; agregāta stiprinājuma rāmis, Systemair | TA 3000 HW | kompl. | 1 |  |  | 0 |  |  | 0 | 0 | 0 | 0 | 0 | 0
78 |  | Vadības automātikas bloks |  | kompl. | 1 |  |  | 0 |  |  | 0 | 0 | 0 | 0 | 0 | 0
79 |  | Droseļvārsts | UTK/R-300x150 | gab. | 6 |  |  | 0 |  |  | 0 | 0 | 0 | 0 | 0 | 0
80 |  | Gaisa sadalītājs (pieplūde) | NOVA-A-300x150 | gab. | 6 |  |  | 0 |  |  | 0 | 0 | 0 | 0 | 0 | 0
81 |  | Trokšņu slāpētājs | 500-300-1350 | gab. | 1 |  |  | 0 |  |  | 0 | 0 | 0 | 0 | 0 | 0
82 |  | Ugunsdrošs vārsts | RSHA-T-300x500 | gab. | 1 |  |  | 0 |  |  | 0 | 0 | 0 | 0 | 0 | 0
83 |  | Ugunsdrošs vārsts | RSHA-T-500x300 | gab. | 1 |  |  | 0 |  |  | 0 | 0 | 0 | 0 | 0 | 0
84 |  | Gaisa vads no cinkotā skārda ar veidgabaliem, stiprinājumiem un montāžas materiāliem | 300x150 | t.m. | 15 |  |  | 0 |  |  | 0 | 0 | 0 | 0 | 0 | 0
85 |  | Gaisa vads no cinkotā skārda ar veidgabaliem, stiprinājumiem un montāžas materiāliem | 300x200 | t.m. | 3 |  |  | 0 |  |  | 0 | 0 | 0 | 0 | 0 | 0
86 |  | Gaisa vads no cinkotā skārda ar veidgabaliem, stiprinājumiem un montāžas materiāliem | 300x250 | t.m. | 3 |  |  | 0 |  |  | 0 | 0 | 0 | 0 | 0 | 0
87 |  | Gaisa vads no cinkotā skārda ar veidgabaliem, stiprinājumiem un montāžas materiāliem | 400x200 | t.m. | 7 |  |  | 0 |  |  | 0 | 0 | 0 | 0 | 0 | 0
88 |  | Gaisa vads no cinkotā skārda ar veidgabaliem, stiprinājumiem un montāžas materiāliem | 500x300 | t.m. | 18 |  |  | 0 |  |  | 0 | 0 | 0 | 0 | 0 | 0
89 |  | Hepa Filtrs | 500x300 | gab. | 1 |  |  | 0 |  |  | 0 | 0 | 0 | 0 | 0 | 0
90 |  | Tīrīšanas lūka apaļiem gaisa vadiem |  | kompl. | 2 |  |  | 0 |  |  | 0 | 0 | 0 | 0 | 0 | 0
91 |  | Akmens vates siltumizolācija "PAROC" Lamella Mat 50 | 30mm | m² | 6 |  |  | 0 |  |  | 0 | 0 | 0 | 0 | 0 | 0
92 |  | Akmens vates siltumizolācija "PAROC" Lamella Mat 50 | 50mm | m² | 30 |  |  | 0 |  |  | 0 | 0 | 0 | 0 | 0 | 0
93 |  | Akmens vates siltumizolācija "PAROC" Lamella Mat 50 | 100mm | m² | 15 |  |  | 0 |  |  | 0 | 0 | 0 | 0 | 0 | 0
94 |  | Gaisa ieņemšanas jumtiņš | 500x300 | kompl. | 1 |  |  | 0 |  |  | 0 | 0 | 0 | 0 | 0 | 0
|  | 4. SISTĒMA PN-4 |  | 8: 0; 11: 0; 12: 0; 13: 0; 14: 0; 15: 0; 16: 0
95 |  | Kanāla ventilātors K 250 EC komplektā ar stiprinājumiem un automātiku. | K 250 EC | kompl. | 1 |  |  | 0 |  |  | 0 | 0 | 0 | 0 | 0 | 0
96 |  | Vadības automātikas bloks |  | kompl. | 1 |  |  | 0 |  |  | 0 | 0 | 0 | 0 | 0 | 0
97 |  | Gaisa ieņemšanas reste | IGC-250 | gab. | 1 |  |  | 0 |  |  | 0 | 0 | 0 | 0 | 0 | 0
98 |  | Pretvārsts | VKK-250 | gab. | 1 |  |  | 0 |  |  | 0 | 0 | 0 | 0 | 0 | 0
99 |  | Hepa Filtrs | 250 | gab. | 1 |  |  | 0 |  |  | 0 | 0 | 0 | 0 | 0 | 0
100 |  | Kanāla sildītājs ( elektriskais ) | CB-250-9.0 | gab. | 1 |  |  | 0 |  |  | 0 | 0 | 0 | 0 | 0 | 0
101 |  | Gaisa sadalītājs (pieplūde) | SV-2-400-200+TG-400-200-A | gab. | 2 |  |  | 0 |  |  | 0 | 0 | 0 | 0 | 0 | 0
102 |  | Trokšņu slāpētājs | SLU 250 900 50 | gab. | 1 |  |  | 0 |  |  | 0 | 0 | 0 | 0 | 0 | 0
103 |  | Gaisa vads no cinkotā skārda ar veidgabaliem, stiprinājumiem un montāžas materiāliem | 250 | t.m. | 6 |  |  | 0 |  |  | 0 | 0 | 0 | 0 | 0 | 0
104 |  | Akmens vates siltumizolācija "PAROC" Lamella Mat 50 |  | m² | 1 |  |  | 0 |  |  | 0 | 0 | 0 | 0 | 0 | 0
|  | 5. SISTĒMA N-3 |  | 8: 0; 11: 0; 12: 0; 13: 0; 14: 0; 15: 0; 16: 0
105 |  | Kanāla ventilātors K 200 EC komplektā ar stiprinājumiem un automātiku. | K 200 EC | kompl. | 1 |  |  | 0 |  |  | 0 | 0 | 0 | 0 | 0 | 0
106 |  | Vadības automātikas bloks |  | kompl. | 1 |  |  | 0 |  |  | 0 | 0 | 0 | 0 | 0 | 0
107 |  | Gaisa ieņemšanas reste | IGC-250 | gab. | 1 |  |  | 0 |  |  | 0 | 0 | 0 | 0 | 0 | 0
108 |  | Pretvārsts | VKK-250 | gab. | 1 |  |  | 0 |  |  | 0 | 0 | 0 | 0 | 0 | 0
109 |  | Hepa Filtrs | 250 | gab. | 1 |  |  | 0 |  |  | 0 | 0 | 0 | 0 | 0 | 0
110 |  | Kanāla sildītājs ( elektriskais ) | CB-250-6.0 | gab. | 1 |  |  | 0 |  |  | 0 | 0 | 0 | 0 | 0 | 0
111 |  | Gaisa sadalītājs (pieplūde) | SV-2-400-200+TG-400-200-A | gab. | 1 |  |  | 0 |  |  | 0 | 0 | 0 | 0 | 0 | 0
112 |  | Trokšņu slāpētājs | SLU 250 900 50 | gab. | 1 |  |  | 0 |  |  | 0 | 0 | 0 | 0 | 0 | 0
113 |  | Gaisa vads no cinkotā skārda ar veidgabaliem, stiprinājumiem un montāžas materiāliem | 250 | t.m. | 4 |  |  | 0 |  |  | 0 | 0 | 0 | 0 | 0 | 0
114 |  | Akmens vates siltumizolācija "PAROC" Lamella Mat 50 |  | m² | 1 |  |  | 0 |  |  | 0 | 0 | 0 | 0 | 0 | 0
|  | 6. SISTĒMA N-4 |  | 8: 0; 11: 0; 12: 0; 13: 0; 14: 0; 15: 0; 16: 0
115 |  | Kanāla ventilātors K 100 M komplektā ar stiprinājumiem un automātiku. | K 100 M | kompl. | 1 |  |  | 0 |  |  | 0 | 0 | 0 | 0 | 0 | 0
116 |  | Vadības automātikas bloks |  | kompl. | 1 |  |  | 0 |  |  | 0 | 0 | 0 | 0 | 0 | 0
117 |  | Droseļvārsts | PTS/B-100 | gab. | 2 |  |  | 0 |  |  | 0 | 0 | 0 | 0 | 0 | 0
118 |  | Gaisa sadalītājs (nosūce) | KSO-100 | gab. | 2 |  |  | 0 |  |  | 0 | 0 | 0 | 0 | 0 | 0
119 |  | Trokšņu slāpētājs | SLU 100 600 50 | gab. | 1 |  |  | 0 |  |  | 0 | 0 | 0 | 0 | 0 | 0
120 |  | Gaisa vads no cinkotā skārda ar veidgabaliem, stiprinājumiem un montāžas materiāliem | 100 | t.m. | 8 |  |  | 0 |  |  | 0 | 0 | 0 | 0 | 0 | 0
121 |  | Gaisa izmešanas jumtiņš | 100 | kompl. | 1 |  |  | 0 |  |  | 0 | 0 | 0 | 0 | 0 | 0
122 |  | Akmens vates siltumizolācija "PAROC" Lamella Mat 50 |  | m² | 1 |  |  | 0 |  |  | 0 | 0 | 0 | 0 | 0 | 0
|  | 7. SISTĒMA N-4 |  | 8: 0; 11: 0; 12: 0; 13: 0; 14: 0; 15: 0; 16: 0
123 |  | Jumta ventilātors TFSR 200 EC komplektā ar stiprinājumiem un automātiku. | TFSR 200 EC | kompl. | 1 |  |  | 0 |  |  | 0 | 0 | 0 | 0 | 0 | 0
124 |  | Vadības automātikas bloks |  | kompl. | 1 |  |  | 0 |  |  | 0 | 0 | 0 | 0 | 0 | 0
125 |  | Hepa filtrs | 200 | kompl. | 1 |  |  | 0 |  |  | 0 | 0 | 0 | 0 | 0 | 0
126 |  | Gaisa vads no cinkotā skārda ar veidgabaliem, stiprinājumiem un montāžas materiāliem | 200 | t.m. | 4 |  |  | 0 |  |  | 0 | 0 | 0 | 0 | 0 | 0
127 |  | Gaisa vads no cinkotā skārda ar veidgabaliem, stiprinājumiem un montāžas materiāliem | 250 | t.m. | 1 |  |  | 0 |  |  | 0 | 0 | 0 | 0 | 0 | 0
128 |  | pievienojuma komplekts nosūces kapei |  | kompl. | 1 |  |  | 0 |  |  | 0 | 0 | 0 | 0 | 0 | 0
129 |  | Akmens vates siltumizolācija "PAROC" Lamella Mat 50 |  | m² | 1 |  |  | 0 |  |  | 0 | 0 | 0 | 0 | 0 | 0
|  | 8. SISTĒMA N-5 |  | 8: 0; 11: 0; 12: 0; 13: 0; 14: 0; 15: 0; 16: 0
130 |  | Jumta ventilātors TFSR 200 EC komplektā ar stiprinājumiem un automātiku. | TFSR 200 EC | kompl. | 1 |  |  | 0 |  |  | 0 | 0 | 0 | 0 | 0 | 0
131 |  | Vadības automātikas bloks |  | kompl. | 1 |  |  | 0 |  |  | 0 | 0 | 0 | 0 | 0 | 0
132 |  | Hepa filtrs | 200 | kompl. | 1 |  |  | 0 |  |  | 0 | 0 | 0 | 0 | 0 | 0
133 |  | Gaisa vads no cinkotā skārda ar veidgabaliem, stiprinājumiem un montāžas materiāliem | 200 | t.m. | 4 |  |  | 0 |  |  | 0 | 0 | 0 | 0 | 0 | 0
134 |  | Gaisa vads no cinkotā skārda ar veidgabaliem, stiprinājumiem un montāžas materiāliem | 250 | t.m. | 1 |  |  | 0 |  |  | 0 | 0 | 0 | 0 | 0 | 0
135 |  | pievienojuma komplekts nosūces kapei |  | kompl. | 1 |  |  | 0 |  |  | 0 | 0 | 0 | 0 | 0 | 0
136 |  | Akmens vates siltumizolācija "PAROC" Lamella Mat 50 |  | m² | 1 |  |  | 0 |  |  | 0 | 0 | 0 | 0 | 0 | 0
|  | 9. SISTĒMA N-6 |  | 8: 0; 11: 0; 12: 0; 13: 0; 14: 0; 15: 0; 16: 0
137 |  | Jumtaa ventilātors TFSR 200 EC komplektā ar stiprinājumiem un automātiku. | TFSR 200 EC | kompl. | 1 |  |  | 0 |  |  | 0 | 0 | 0 | 0 | 0 | 0
138 |  | Vadības automātikas bloks |  | kompl. | 1 |  |  | 0 |  |  | 0 | 0 | 0 | 0 | 0 | 0
139 |  | Hepa filtrs | 200 | kompl. | 1 |  |  | 0 |  |  | 0 | 0 | 0 | 0 | 0 | 0
140 |  | Gaisa vads no cinkotā skārda ar veidgabaliem, stiprinājumiem un montāžas materiāliem | 200 | t.m. | 4 |  |  | 0 |  |  | 0 | 0 | 0 | 0 | 0 | 0
141 |  | Gaisa vads no cinkotā skārda ar veidgabaliem, stiprinājumiem un montāžas materiāliem | 250 | t.m. | 1 |  |  | 0 |  |  | 0 | 0 | 0 | 0 | 0 | 0
142 |  | pievienojuma komplekts nosūces kapei |  | kompl. | 1 |  |  | 0 |  |  | 0 | 0 | 0 | 0 | 0 | 0
143 |  | Akmens vates siltumizolācija "PAROC" Lamella Mat 50 |  | m² | 1 |  |  | 0 |  |  | 0 | 0 | 0 | 0 | 0 | 0
|  | 10. SISTĒMA N-7 |  | 8: 0; 11: 0; 12: 0; 13: 0; 14: 0; 15: 0; 16: 0
144 |  | Jumta ventilātors TFSR 200 EC komplektā ar stiprinājumiem un automātiku. | TFSR 200 EC | kompl. | 1 |  |  | 0 |  |  | 0 | 0 | 0 | 0 | 0 | 0
145 |  | Vadības automātikas bloks |  | kompl. | 1 |  |  | 0 |  |  | 0 | 0 | 0 | 0 | 0 | 0
146 |  | Hepa filtrs | 200 | kompl. | 1 |  |  | 0 |  |  | 0 | 0 | 0 | 0 | 0 | 0
147 |  | Gaisa vads no cinkotā skārda ar veidgabaliem, stiprinājumiem un montāžas materiāliem | 200 | t.m. | 4 |  |  | 0 |  |  | 0 | 0 | 0 | 0 | 0 | 0
148 |  | Gaisa vads no cinkotā skārda ar veidgabaliem, stiprinājumiem un montāžas materiāliem | 250 | t.m. | 1 |  |  | 0 |  |  | 0 | 0 | 0 | 0 | 0 | 0
149 |  | pievienojuma komplekts nosūces kapei |  | kompl. | 1 |  |  | 0 |  |  | 0 | 0 | 0 | 0 | 0 | 0
150 |  | Akmens vates siltumizolācija "PAROC" Lamella Mat 50 |  | m² | 1 |  |  | 0 |  |  | 0 | 0 | 0 | 0 | 0 | 0
|  | 11. SISTĒMA N-8 |  | 8: 0; 11: 0; 12: 0; 13: 0; 14: 0; 15: 0; 16: 0
151 |  | Kanāla ventilātors K 100 M komplektā ar stiprinājumiem un automātiku. | K 100 M | kompl. | 1 |  |  | 0 |  |  | 0 | 0 | 0 | 0 | 0 | 0
152 |  | Vadības automātikas bloks |  | kompl. | 1 |  |  | 0 |  |  | 0 | 0 | 0 | 0 | 0 | 0
153 |  | Gaisa sadalītājs (nosūce) | NOVA-A-200x100 | gab. | 1 |  |  | 0 |  |  | 0 | 0 | 0 | 0 | 0 | 0
154 |  | Gaisa vads no cinkotā skārda ar veidgabaliem, stiprinājumiem un montāžas materiāliem | 100 | t.m. | 2 |  |  | 0 |  |  | 0 | 0 | 0 | 0 | 0 | 0
155 |  | Gaisa vads no cinkotā skārda ar veidgabaliem, stiprinājumiem un montāžas materiāliem | 200x100 | t.m. | 1 |  |  | 0 |  |  | 0 | 0 | 0 | 0 | 0 | 0
156 |  | Gaisa izmešanas jumtiņš | 100 | kompl. | 1 |  |  | 0 |  |  | 0 | 0 | 0 | 0 | 0 | 0
157 |  | Pārplūdes reste | 400x150 | gab. | 1 |  |  | 0 |  |  | 0 | 0 | 0 | 0 | 0 | 0
158 |  | Akmens vates siltumizolācija "PAROC" Lamella Mat 50 |  | m² | 1 |  |  | 0 |  |  | 0 | 0 | 0 | 0 | 0 | 0
|  | 12. SISTĒMA N-9 |  | 8: 0; 11: 0; 12: 0; 13: 0; 14: 0; 15: 0; 16: 0
159 |  | Jumta ventilātors TFSR 200 EC komplektā ar stiprinājumiem un automātiku. | TFSR 200 EC | kompl. | 1 |  |  | 0 |  |  | 0 | 0 | 0 | 0 | 0 | 0
160 |  | Vadības automātikas bloks |  | kompl. | 1 |  |  | 0 |  |  | 0 | 0 | 0 | 0 | 0 | 0
161 |  | Hepa filtrs | 200 | kompl. | 1 |  |  | 0 |  |  | 0 | 0 | 0 | 0 | 0 | 0
162 |  | Gaisa vads no cinkotā skārda ar veidgabaliem, stiprinājumiem un montāžas materiāliem | 200 | t.m. | 3 |  |  | 0 |  |  | 0 | 0 | 0 | 0 | 0 | 0
163 |  | Gaisa vads no cinkotā skārda ar veidgabaliem, stiprinājumiem un montāžas materiāliem | 250 | t.m. | 1 |  |  | 0 |  |  | 0 | 0 | 0 | 0 | 0 | 0
164 |  | pievienojuma komplekts nosūces kapei |  | kompl. | 1 |  |  | 0 |  |  | 0 | 0 | 0 | 0 | 0 | 0
165 |  | Akmens vates siltumizolācija "PAROC" Lamella Mat 50 |  | m² | 1 |  |  | 0 |  |  | 0 | 0 | 0 | 0 | 0 | 0
|  | 13. SISTĒMA N-10 |  | 8: 0; 11: 0; 12: 0; 13: 0; 14: 0; 15: 0; 16: 0
166 |  | Kanāla ventilātors K 100 M komplektā ar stiprinājumiem un automātiku. | K 100 M | kompl. | 1 |  |  | 0 |  |  | 0 | 0 | 0 | 0 | 0 | 0
167 |  | Vadības automātikas bloks |  | kompl. | 1 |  |  | 0 |  |  | 0 | 0 | 0 | 0 | 0 | 0
168 |  | Gaisa sadalītājs (nosūce) | NOVA-A-200x100 | gab. | 1 |  |  | 0 |  |  | 0 | 0 | 0 | 0 | 0 | 0
169 |  | Gaisa vads no cinkotā skārda ar veidgabaliem, stiprinājumiem un montāžas materiāliem | 100 | t.m. | 4 |  |  | 0 |  |  | 0 | 0 | 0 | 0 | 0 | 0
170 |  | Gaisa vads no cinkotā skārda ar veidgabaliem, stiprinājumiem un montāžas materiāliem | 200x100 | t.m. | 1 |  |  | 0 |  |  | 0 | 0 | 0 | 0 | 0 | 0
171 |  | Gaisa izmešanas jumtiņš | 100 | kompl. | 1 |  |  | 0 |  |  | 0 | 0 | 0 | 0 | 0 | 0
172 |  | Hepa filtrs | 100 | kompl. | 1 |  |  | 0 |  |  | 0 | 0 | 0 | 0 | 0 | 0
173 |  | Akmens vates siltumizolācija "PAROC" Lamella Mat 50 |  | m² | 1 |  |  | 0 |  |  | 0 | 0 | 0 | 0 | 0 | 0
|  | 14. SISTĒMA N-11 |  | 8: 0; 11: 0; 12: 0; 13: 0; 14: 0; 15: 0; 16: 0
174 |  | Jumta ventilātors TFSR 200 EC komplektā ar stiprinājumiem un automātiku. | TFSR 200 EC | kompl. | 1 |  |  | 0 |  |  | 0 | 0 | 0 | 0 | 0 | 0
175 |  | Vadības automātikas bloks |  | kompl. | 1 |  |  | 0 |  |  | 0 | 0 | 0 | 0 | 0 | 0
176 |  | Hepa filtrs | 200 | kompl. | 1 |  |  | 0 |  |  | 0 | 0 | 0 | 0 | 0 | 0
177 |  | Gaisa vads no cinkotā skārda ar veidgabaliem, stiprinājumiem un montāžas materiāliem | 200 | t.m. | 3 |  |  | 0 |  |  | 0 | 0 | 0 | 0 | 0 | 0
178 |  | Gaisa vads no cinkotā skārda ar veidgabaliem, stiprinājumiem un montāžas materiāliem | 250 | t.m. | 1 |  |  | 0 |  |  | 0 | 0 | 0 | 0 | 0 | 0
179 |  | pievienojuma komplekts nosūces kapei |  | kompl. | 1 |  |  | 0 |  |  | 0 | 0 | 0 | 0 | 0 | 0
180 |  | Akmens vates siltumizolācija "PAROC" Lamella Mat 50 |  | m² | 1 |  |  | 0 |  |  | 0 | 0 | 0 | 0 | 0 | 0
|  | 15. SISTĒMA N-12 |  | 8: 0; 11: 0; 12: 0; 13: 0; 14: 0; 15: 0; 16: 0
181 |  | Jumta ventilātors TFSR 200 EC komplektā ar stiprinājumiem un automātiku. | TFSR 200 EC | kompl. | 1 |  |  | 0 |  |  | 0 | 0 | 0 | 0 | 0 | 0
182 |  | Vadības automātikas bloks |  | kompl. | 1 |  |  | 0 |  |  | 0 | 0 | 0 | 0 | 0 | 0
183 |  | Hepa filtrs | 200 | kompl. | 1 |  |  | 0 |  |  | 0 | 0 | 0 | 0 | 0 | 0
184 |  | Gaisa vads no cinkotā skārda ar veidgabaliem, stiprinājumiem un montāžas materiāliem | 200 | t.m. | 3 |  |  | 0 |  |  | 0 | 0 | 0 | 0 | 0 | 0
185 |  | Gaisa vads no cinkotā skārda ar veidgabaliem, stiprinājumiem un montāžas materiāliem | 250 | t.m. | 1 |  |  | 0 |  |  | 0 | 0 | 0 | 0 | 0 | 0
186 |  | pievienojuma komplekts nosūces kapei |  | kompl. | 1 |  |  | 0 |  |  | 0 | 0 | 0 | 0 | 0 | 0
187 |  | Akmens vates siltumizolācija "PAROC" Lamella Mat 50 |  | m² | 1 |  |  | 0 |  |  | 0 | 0 | 0 | 0 | 0 | 0
|  | 16. SISTĒMA N-13 - N-18 |  | 8: 0; 11: 0; 12: 0; 13: 0; 14: 0; 15: 0; 16: 0
188 |  | Jumta ventilātors DVCI 315-S komplektā ar stiprinājumiem un automātiku. | DVCI 315-S | kompl. | 6 |  |  | 0 |  |  | 0 | 0 | 0 | 0 | 0 | 0
189 |  | Vadības automātikas bloks |  | kompl. | 6 |  |  | 0 |  |  | 0 | 0 | 0 | 0 | 0 | 0
190 |  | Hepa filtrs | 200 | kompl. | 6 |  |  | 0 |  |  | 0 | 0 | 0 | 0 | 0 | 0
191 |  | Gaisa vads no cinkotā skārda ar veidgabaliem, stiprinājumiem un montāžas materiāliem | 200 | t.m. | 80 |  |  | 0 |  |  | 0 | 0 | 0 | 0 | 0 | 0
192 |  | Gaisa vads no cinkotā skārda ar veidgabaliem, stiprinājumiem un montāžas materiāliem | 250 | t.m. | 6 |  |  | 0 |  |  | 0 | 0 | 0 | 0 | 0 | 0
193 |  | Pievienojuma komplekts nosūces galdam |  | kompl. | 6 |  |  | 0 |  |  | 0 | 0 | 0 | 0 | 0 | 0
194 |  | Akmens vates siltumizolācija "PAROC" Lamella Mat 50 |  | m² | 6 |  |  | 0 |  |  | 0 | 0 | 0 | 0 | 0 | 0
|  | 17. SISTĒMA N-19 - N-20 |  | 8: 0; 11: 0; 12: 0; 13: 0; 14: 0; 15: 0; 16: 0
195 |  | Sadzīves nosūces ventilators BF 100 S | BF 100S | kompl. | 2 |  |  | 0 |  |  | 0 | 0 | 0 | 0 | 0 | 0
196 |  | Vadības automātikas bloks |  | kompl. | 2 |  |  | 0 |  |  | 0 | 0 | 0 | 0 | 0 | 0
197 |  | Gaisa vads no cinkotā skārda ar veidgabaliem, stiprinājumiem un montāžas materiāliem | 100 | t.m. | 12 |  |  | 0 |  |  | 0 | 0 | 0 | 0 | 0 | 0
198 |  | Gaisa izmešanas jumtiņš | 100 | kompl. | 2 |  |  | 0 |  |  | 0 | 0 | 0 | 0 | 0 | 0
199 |  | Akmens vates siltumizolācija "PAROC" Lamella Mat 50 |  | m² | 1 |  |  | 0 |  |  | 0 | 0 | 0 | 0 | 0 | 0
|  | Kopā |  | 12: 0; 13: 0; 14: 0; 15: 0; 16: 0
Materiālu, grunts apmaiņas un būvgružu transporta izdevumi: |  |  |  | 16: 0
KOPĀ TIEŠĀS IZMAKSAS: |  |  |  | 12: 0; 13: 0; 14: 0; 15: 0; 16: 0
Visi montāžas materiāli , stiprinājumi, palīgmateriāli iekļauti vienību izcenojumos.
Apjomos doto firmu materiālu nosaukumi norāda tikai šo materiālu tehnisko raksturojumu un var tikt aizstāti ar ekvivalentiem.
Tāmi sastādīja:
Pārbaudīja:

## 2-3
ERAF līdzfinansētais projekts"Mūsdienīgas zinātnes materiāltehniskās bāzes pilnveide Lauksaimniecības resursu izmantošanas un Valsts nozīmes pētniecības centra ietvaros"
Lokālā tāme Nr.2-3
KONDICIONĒŠANA
Objekta nosaukums: Salīdzinošās pataloģijas laboratorijas būvniecība un VMF esošo telpu pielāgošana Mikrobioloģijas un parazitoloģijas laboratorijas vajadzībām
Objekta adrese: Kristapa Helmaņa ielā 8, Jelgavā
ID Nr. LLU2014/1-B/ERAF/AK
Nr.p.k. | Kods | Darba nosaukums |  | Mērvienība | Daudzums | Vienības izmaksas | [5 empty] | Kopējā izmaksa
[6 empty] | Laika norma (c/st) | Darba samaksas likme (EUR/st) | Darba alga (EUR) | Materiāli (EUR) | Mehānismi (EUR) | Kopā (EUR) | Darbietilpība, c/st. | Darba alga (EUR) | Materiāli (EUR) | Mehānismi (EUR) | Summa(, EUR)
1 | 2 | 3 |  | 4 | 5 | 6 | 7 | 8 | 9 | 10 | 11 | 12 | 13 | 14 | 15 | 16
[6 empty] | 0 | 0 | 0 | 0 | 0 | 0 | 0 | 0 | 0 | 0 | 0
1 |  | Multi spilt sistēmas iekšējais bloks MS18AQ NCO komplektā ar stiprinājumiem un vadības pulti | MS18AQ NCO | kompl. | 5 |  |  | 0 |  |  | 0 | 0 | 0 | 0 | 0 | 0
2 |  | Multi spilt sistēmas iekšējais bloks MS12AQ NCO komplektā ar stiprinājumiem un vadības pulti | MS12AQ NCO | kompl. | 5 |  |  | 0 |  |  | 0 | 0 | 0 | 0 | 0 | 0
3 |  | Multi spilt sistēmas iekšējais bloks MS07AQ NCO komplektā ar stiprinājumiem un vadības pulti | MS07AQ NCO | kompl. | 4 |  |  | 0 |  |  | 0 | 0 | 0 | 0 | 0 | 0
4 |  | Multi spilt sistēmas ārējais FM48AH U33 komplektā ar stiprinājumiem | FM48AH U33 | kompl. | 2 |  |  | 0 |  |  | 0 | 0 | 0 | 0 | 0 | 0
5 |  | Multi spilt sistēmas ārējais FM40AH UH5 komplektā ar stiprinājumiem | FM40AH UH5 | kompl. | 2 |  |  | 0 |  |  | 0 | 0 | 0 | 0 | 0 | 0
6 |  | Sadales kārba PMBD3630 | PMBD3630 | kompl. | 5 |  |  | 0 |  |  | 0 | 0 | 0 | 0 | 0 | 0
7 |  | Sadales kārba PMBD3620 | PMBD3620 | kompl. | 1 |  |  | 0 |  |  | 0 | 0 | 0 | 0 | 0 | 0
8 |  | Dubultā vara caurule ar izolāciju freonam, stiprinājumiem un palīgmateriāliem | 3/8"-3/4" | t.m. | 35 |  |  | 0 |  |  | 0 | 0 | 0 | 0 | 0 | 0
9 |  | Dubultā vara caurule ar izolāciju freonam | 1/4"-3/8" | t.m. | 120 |  |  | 0 |  |  | 0 | 0 | 0 | 0 | 0 | 0
|  | Kopā |  | 12: 0; 13: 0; 14: 0; 15: 0; 16: 0
Materiālu, grunts apmaiņas un būvgružu transporta izdevumi: |  |  |  | 16: 0
KOPĀ TIEŠĀS IZMAKSAS: |  |  |  | 12: 0; 13: 0; 14: 0; 15: 0; 16: 0
Visi montāžas materiāli , stiprinājumi, palīgmateriāli iekļauti vienību izcenojumos.
Apjomos doto firmu materiālu nosaukumi norāda tikai šo materiālu tehnisko raksturojumu un var tikt aizstāti ar ekvivalentiem.
Tāmi sastādīja:
Pārbaudīja:

## 2-4
ERAF līdzfinansētais projekts"Mūsdienīgas zinātnes materiāltehniskās bāzes pilnveide Lauksaimniecības resursu izmantošanas un Valsts nozīmes pētniecības centra ietvaros"
Lokālā tāme Nr.2-4
SILTUMMEZGLS
Objekta nosaukums: Salīdzinošās pataloģijas laboratorijas būvniecība un VMF esošo telpu pielāgošana Mikrobioloģijas un parazitoloģijas laboratorijas vajadzībām
Objekta adrese: Kristapa Helmaņa ielā 8, Jelgavā
ID Nr. LLU2014/1-B/ERAF/AK
Nr.p.k. | Kods | Darba nosaukums |  | Mērvienība | Daudzums | Vienības izmaksas | [5 empty] | Kopējā izmaksa
[6 empty] | Laika norma (c/st) | Darba samaksas likme (EUR/st) | Darba alga (EUR) | Materiāli (EUR) | Mehānismi (EUR) | Kopā (EUR) | Darbietilpība, c/st. | Darba alga (EUR) | Materiāli (EUR) | Mehānismi (EUR) | Summa(, EUR)
1 | 2 | 3 |  | 4 | 5 | 6 | 7 | 8 | 9 | 10 | 11 | 12 | 13 | 14 | 15 | 16
|  | RADIATORU APKURES SISTĒMA H1 |  |  |  | 0 | 0 | 0 | 0 | 0 | 0 | 0 | 0 | 0 | 0 | 0
1 |  | Danfoss ultraskaņas siltuma skaitītājs Sonometer 1100 Qnom:3,5m3/h; Dn32 ar pieslēguma komplektu | Sonometer 1100 | kompl. | 1 |  |  | 0 |  |  | 0 | 0 | 0 | 0 | 0 | 0
2 |  | Danfoss automātika ECL210(A260) ar ārgaisa sensoru un uzstādīšanas komplektu | ECL210(260) | kompl. | 1 |  |  | 0 |  |  | 0 | 0 | 0 | 0 | 0 | 0
3 |  | Danfoss automātika ECL210(A266) ar ārgaisa sensoru un uzstādīšanas komplektu | ECL210(266) | kompl. | 1 |  |  | 0 |  |  | 0 | 0 | 0 | 0 | 0 | 0
3a |  | Tīkla cirkulācijas sūknis G=6,7 m3/h; H=25m | TPE 40-270/2-S A-F-AAUUE | gab. | 1 |  |  | 0 |  |  | 0 | 0 | 0 | 0 | 0 | 0
4 |  | Elektroniskais cirkulācijas sūknis G=2,06 m3/h; H=2,3m | ALPHA2 25-60 180 | gab. | 1 |  |  | 0 |  |  | 0 | 0 | 0 | 0 | 0 | 0
5 |  | Elektroniskais cirkulācijas sūknis G=0,88;0,61;1,55 m3/h | ALPHA2 15-40 130 | gab. | 3 |  |  | 0 |  |  | 0 | 0 | 0 | 0 | 0 | 0
6 |  | Elektroniskais cirkulācijas sūknis G=0,9 m3/h; H=3,2m | ALPHA2 25-50 180 | gab. | 1 |  |  | 0 |  |  | 0 | 0 | 0 | 0 | 0 | 0
7 |  | Elektroniskais cirkulācijas sūknis G=0,65 m3/h; H=3,5m | ALPHA2 25-60 180 | gab. | 1 |  |  | 0 |  |  | 0 | 0 | 0 | 0 | 0 | 0
8 |  | Elektroniskais cirkulācijas sūknis G=3,1 m3/h; H=3,5m | Magna1 25-80 | gab. | 1 |  |  | 0 |  |  | 0 | 0 | 0 | 0 | 0 | 0
9 |  | Izplešanās tvertne V=50L | V=50L | gab. | 1 |  |  | 0 |  |  | 0 | 0 | 0 | 0 | 0 | 0
10 |  | Plāksņu siltummainis radiatoru apkurei | XB06L-1-16 | kompl. | 1 |  |  | 0 |  |  | 0 | 0 | 0 | 0 | 0 | 0
11 |  | Plāksņu siltummainis siltajām grīdām | XB04-1-10 | kompl. | 1 |  |  | 0 |  |  | 0 | 0 | 0 | 0 | 0 | 0
12 |  | Plāksņu siltummainis vent. siltumapgādē | XB37L-1-20 | kompl. | 1 |  |  | 0 |  |  | 0 | 0 | 0 | 0 | 0 | 0
13 |  | Plāksņu siltummainis k.ūdens sagatavošānai | XB20-1-20 | kompl. | 1 |  |  | 0 |  |  | 0 | 0 | 0 | 0 | 0 | 0
14 |  | Regulējošais vārsts ar el. piedziņu | VRG2+AMV435 Dn32 | kompl. | 1 |  |  | 0 |  |  | 0 | 0 | 0 | 0 | 0 | 0
15 |  | Regulējošais vārsts ar el. piedziņu | VRG2+AMV435 Dn25 | kompl. | 1 |  |  | 0 |  |  | 0 | 0 | 0 | 0 | 0 | 0
16 |  | Regulējošais vārsts ar el. piedziņu | VRG2+AMV435 Dn20 | kompl. | 2 |  |  | 0 |  |  | 0 | 0 | 0 | 0 | 0 | 0
17 |  | Balansēšanas ventilis | Dn20 | kompl. | 4 |  |  | 0 |  |  | 0 | 0 | 0 | 0 | 0 | 0
18 |  | Balansēšanas ventilis | Dn25 | kompl. | 2 |  |  | 0 |  |  | 0 | 0 | 0 | 0 | 0 | 0
19 |  | Trīsgaitas vārsts ar el. Piedziņu | Dn20 | kompl. | 2 |  |  | 0 |  |  | 0 | 0 | 0 | 0 | 0 | 0
20 |  | Trīsgaitas vārsts ar el. Piedziņu | Dn25 | kompl. | 1 |  |  | 0 |  |  | 0 | 0 | 0 | 0 | 0 | 0
21 |  | Piebarošanas ūdens skaitītājs G=1,5 m3/h |  | kompl. | 1 |  |  | 0 |  |  | 0 | 0 | 0 | 0 | 0 | 0
22 |  | Drošības ventilis | 3 bar | gab. | 1 |  |  | 0 |  |  | 0 | 0 | 0 | 0 | 0 | 0
23 |  | Lodveida ventilis | Dn15 | gab. | 2 |  |  | 0 |  |  | 0 | 0 | 0 | 0 | 0 | 0
24 |  | Lodveida ventilis | Dn25 | gab. | 12 |  |  | 0 |  |  | 0 | 0 | 0 | 0 | 0 | 0
25 |  | Lodveida ventilis | Dn32 | gab. | 7 |  |  | 0 |  |  | 0 | 0 | 0 | 0 | 0 | 0
26 |  | Lodveida ventilis | Dn40 | gab. | 2 |  |  | 0 |  |  | 0 | 0 | 0 | 0 | 0 | 0
27 |  | Lodveida ventilis | Dn65 | gab. | 4 |  |  | 0 |  |  | 0 | 0 | 0 | 0 | 0 | 0
28 |  | Lodveida ventilis (manometriem) | Dn15 | gab. | 32 |  |  | 0 |  |  | 0 | 0 | 0 | 0 | 0 | 0
29 |  | Vienvirziena vārsts | Dn15 | gab. | 1 |  |  | 0 |  |  | 0 | 0 | 0 | 0 | 0 | 0
30 |  | Vienvirziena vārsts | Dn25 | gab. | 2 |  |  | 0 |  |  | 0 | 0 | 0 | 0 | 0 | 0
31 |  | Vienvirziena vārsts | Dn32 | gab. | 2 |  |  | 0 |  |  | 0 | 0 | 0 | 0 | 0 | 0
31a |  | Vienvirziena vārsts | Dn65 | gab. | 1 |  |  | 0 |  |  | 0 | 0 | 0 | 0 | 0 | 0
32 |  | Kapes ventilis | Dn15 | gab. | 1 |  |  | 0 |  |  | 0 | 0 | 0 | 0 | 0 | 0
33 |  | Sietiņa filtrs | Dn15 | gab. | 1 |  |  | 0 |  |  | 0 | 0 | 0 | 0 | 0 | 0
34 |  | Sietiņa filtrs | Dn25 | gab. | 4 |  |  | 0 |  |  | 0 | 0 | 0 | 0 | 0 | 0
35 |  | Sietiņa filtrs | Dn32 | gab. | 2 |  |  | 0 |  |  | 0 | 0 | 0 | 0 | 0 | 0
36 |  | Sietiņa filtrs | Dn40 | gab. | 1 |  |  | 0 |  |  | 0 | 0 | 0 | 0 | 0 | 0
37 |  | Sietiņa filtrs | Dn65 | gab. | 1 |  |  | 0 |  |  | 0 | 0 | 0 | 0 | 0 | 0
38 |  | Manometrs ar krānu | 0-6bar | gab. | 15 |  |  | 0 |  |  | 0 | 0 | 0 | 0 | 0 | 0
39 |  | Bimetaliskais termometrs | 0-120°C | gab. | 20 |  |  | 0 |  |  | 0 | 0 | 0 | 0 | 0 | 0
40 |  | Iztukšošanas ventilis ar uzgali | Dn15 | gab. | 7 |  |  | 0 |  |  | 0 | 0 | 0 | 0 | 0 | 0
41 |  | Automātiskais atgaisotājs ar noslēgvārstu | Dn15 | gab. | 11 |  |  | 0 |  |  | 0 | 0 | 0 | 0 | 0 | 0
42 |  | Tērauda caurule ar veidgabaliem, stiprinājumiem un montāžas materiāliem | Dn15 | t.m. | 6 |  |  | 0 |  |  | 0 | 0 | 0 | 0 | 0 | 0
43 |  | Tērauda caurule ar veidgabaliem, stiprinājumiem un montāžas materiāliem | Dn25 | t.m. | 18 |  |  | 0 |  |  | 0 | 0 | 0 | 0 | 0 | 0
44 |  | Tērauda caurule ar veidgabaliem, stiprinājumiem un montāžas materiāliem | Dn32 | t.m. | 14 |  |  | 0 |  |  | 0 | 0 | 0 | 0 | 0 | 0
45 |  | Tērauda caurule ar veidgabaliem, stiprinājumiem un montāžas materiāliem | Dn40 | t.m. | 14 |  |  | 0 |  |  | 0 | 0 | 0 | 0 | 0 | 0
46 |  | Tērauda caurule ar veidgabaliem, stiprinājumiem un montāžas materiāliem | Dn65 | t.m. | 12 |  |  | 0 |  |  | 0 | 0 | 0 | 0 | 0 | 0
47 |  | Vara caurules ar veidgabaliem, stiprinājumiem un montāžas materiāliem | 12x1,0 | t.m. | 4 |  |  | 0 |  |  | 0 | 0 | 0 | 0 | 0 | 0
48 |  | Izolācija čaulās KK-ALC-35-30 20mm | KK-ALC-35-20 | t.m. | 20 |  |  | 0 |  |  | 0 | 0 | 0 | 0 | 0 | 0
49 |  | Izolācija čaulās KK-ALC-42-30 30mm | KK-ALC-42-30 | t.m. | 16 |  |  | 0 |  |  | 0 | 0 | 0 | 0 | 0 | 0
50 |  | Izolācija čaulās KK-ALC-48-30 30mm | KK-ALC-48-30 | t.m. | 16 |  |  | 0 |  |  | 0 | 0 | 0 | 0 | 0 | 0
51 |  | Izolācija čaulās KK-ALC-70-30 30mm | KK-ALC-70-30 | t.m. | 14 |  |  | 0 |  |  | 0 | 0 | 0 | 0 | 0 | 0
|  | Kopā |  | 12: 0; 13: 0; 14: 0; 15: 0; 16: 0
Materiālu, grunts apmaiņas un būvgružu transporta izdevumi: |  |  |  | 16: 0
KOPĀ TIEŠĀS IZMAKSAS: |  |  |  | 12: 0; 13: 0; 14: 0; 15: 0; 16: 0
Visi montāžas materiāli , stiprinājumi, palīgmateriāli iekļauti vienību izcenojumos.
Apjomos doto firmu materiālu nosaukumi norāda tikai šo materiālu tehnisko raksturojumu un var tikt aizstāti ar ekvivalentiem.
Tāmi sastādīja:
Pārbaudīja:

## 2-5
ERAF līdzfinansētais projekts"Mūsdienīgas zinātnes materiāltehniskās bāzes pilnveide Lauksaimniecības resursu izmantošanas un Valsts nozīmes pētniecības centra ietvaros"
Lokālā tāme Nr.2-5
SILTUMTĪKLI (SAT)
Objekta nosaukums: Salīdzinošās pataloģijas laboratorijas būvniecība un VMF esošo telpu pielāgošana Mikrobioloģijas un parazitoloģijas laboratorijas vajadzībām
Objekta adrese: Kristapa Helmaņa ielā 8, Jelgavā
ID Nr. LLU2014/1-B/ERAF/AK
Nr.p.k. | Kods | Darba nosaukums |  | Mērvienība | Daudzums | Vienības izmaksas | [5 empty] | Kopējā izmaksa
[6 empty] | Laika norma (c/st) | Darba samaksas likme (EUR/st) | Darba alga (EUR) | Materiāli (EUR) | Mehānismi (EUR) | Kopā (EUR) | Darbietilpība, c/st. | Darba alga (EUR) | Materiāli (EUR) | Mehānismi (EUR) | Summa(, EUR)
1 | 2 | 3 |  | 4 | 5 | 6 | 7 | 8 | 9 | 10 | 11 | 12 | 13 | 14 | 15 | 16
|  | 1. SILTUMTĪKLI (SAT) |  |  |  | 0 | 0 | 0 | 0 | 0 | 0 | 0 | 0 | 0 | 0 | 0
1 |  | Elastīgais ievada montāža | d60/140 | kompl. | 2 |  |  | 0 |  |  | 0 | 0 | 0 | 0 | 0 | 0
2 |  | Rūpnieciski izolēta tērauda caurules montāža | 2d60/140 | m | 100 |  |  | 0 |  |  | 0 | 0 | 0 | 0 | 0 | 0
3 |  | Pamatu šķērsošanas čaula | d60/140 | kompl. | 2 |  |  | 0 |  |  | 0 | 0 | 0 | 0 | 0 | 0
4 |  | Rūpnieciski izolēti cauruļu līkumi 90° | d60/140 | kompl. | 10 |  |  | 0 |  |  | 0 | 0 | 0 | 0 | 0 | 0
5 |  | Rūpnieciski izolētu cauruļu atzaru trejgabalu 90° montāža | d60/60/60 | kompl. | 2 |  |  | 0 |  |  | 0 | 0 | 0 | 0 | 0 | 0
6 |  | Rūpnieciski izolētu noslēgu montāža | d60/140 | kompl. | 2 |  |  | 0 |  |  | 0 | 0 | 0 | 0 | 0 | 0
7 |  | Iemetināma lodveida krāna montāža | DN50, PN16 bar, T=130 oC | gab. | 2 |  |  | 0 |  |  | 0 | 0 | 0 | 0 | 0 | 0
8 |  | Siltumtrases signalizācija |  | kompl. | 1 |  |  | 0 |  |  | 0 | 0 | 0 | 0 | 0 | 0
9 |  | Nekustīgo balstu komplekta montāža |  | kompl. | 1 |  |  | 0 |  |  | 0 | 0 | 0 | 0 | 0 | 0
10 |  | Asfalta demontāža un utilizācija |  | m2 | 80 |  |  | 0 |  |  | 0 | 0 | 0 | 0 | 0 | 0
11 |  | Tranšejas rakšana, aizbēršana, blīvēšana |  | kompl. | 1 |  |  | 0 |  |  | 0 | 0 | 0 | 0 | 0 | 0
12 |  | Pievienošana pie esošiem tīkliem |  | vieta | 1 |  |  | 0 |  |  | 0 | 0 | 0 | 0 | 0 | 0
|  | Kopā |  | 12: 0; 13: 0; 14: 0; 15: 0; 16: 0
Materiālu, grunts apmaiņas un būvgružu transporta izdevumi: |  |  |  | 16: 0
KOPĀ TIEŠĀS IZMAKSAS: |  |  |  | 12: 0; 13: 0; 14: 0; 15: 0; 16: 0
Visi montāžas materiāli , stiprinājumi, palīgmateriāli iekļauti vienību izcenojumos.
Apjomos doto firmu materiālu nosaukumi norāda tikai šo materiālu tehnisko raksturojumu un var tikt aizstāti ar ekvivalentiem.
Tāmi sastādīja:
Pārbaudīja:

## 2-6
ERAF līdzfinansētais projekts"Mūsdienīgas zinātnes materiāltehniskās bāzes pilnveide Lauksaimniecības resursu izmantošanas un Valsts nozīmes pētniecības centra ietvaros"
Lokālā tāme Nr.2-6
ŪDENSVADS, KANALIZĀCIJA - IEKŠĒJIE TĪKLI
Objekta nosaukums: Salīdzinošās pataloģijas laboratorijas būvniecība un VMF esošo telpu pielāgošana Mikrobioloģijas un parazitoloģijas laboratorijas vajadzībām
Objekta adrese: Kristapa Helmaņa ielā 8, Jelgavā
ID Nr. LLU2014/1-B/ERAF/AK
Nr.p.k. | Kods | Darba nosaukums |  | Mērvienība | Daudzums | Vienības izmaksas | [5 empty] | Kopējā izmaksa
[6 empty] | Laika norma (c/st) | Darba samaksas likme (EUR/st) | Darba alga (EUR) | Materiāli (EUR) | Mehānismi (EUR) | Kopā (EUR) | Darbietilpība, c/st. | Darba alga (EUR) | Materiāli (EUR) | Mehānismi (EUR) | Summa(, EUR)
1 | 2 | 3 |  | 4 | 5 | 6 | 7 | 8 | 9 | 10 | 11 | 12 | 13 | 14 | 15 | 16
|  | 1. SADZĪVES KANALIZĀCIJA K1 (IEKŠĒJIE TĪKLI) |  |  |  | 0 | 0 | 0 | 0 | 0 | 0 | 0 | 0 | 0 | 0 | 0
1 |  | Keramikas sēdpods ar divrežīmu skalojamo kasti un savienojošo veidgabalu | 100 | k-ts | 1 |  |  | 0 |  |  | 0 | 0 | 0 | 0 | 0 | 0
2 |  | Keramikas sēdpods ar divrežīmu skalojamo kasti un savienojošo veidgabalu, ar papildus aprīkojumu invalīdu vajadzībām | 100 | k-ts | 1 |  |  | 0 |  |  | 0 | 0 | 0 | 0 | 0 | 0
3 |  | Keramikas roku mazgātne ar plastmasas pudeļsifonu, kronšteiniem | 50 | k-ts | 9 |  |  | 0 |  |  | 0 | 0 | 0 | 0 | 0 | 0
4 |  | Nerūsējošā tērauda izlietne apkopes telpā ar spaiņa režģi, sienas plāksni, izvadu, sifonu | 50 | k-ts | 1 |  |  | 0 |  |  | 0 | 0 | 0 | 0 | 0 | 0
5 |  | Seklā dušas vācele ar sifonu | 50 | k-ts | 2 |  |  | 0 |  |  | 0 | 0 | 0 | 0 | 0 | 0
6 |  | Nerūsējošā tērauda grīdas traps ar izvadu un sifonu | 100 | k-ts | 2 |  |  | 0 |  |  | 0 | 0 | 0 | 0 | 0 | 0
7 |  | Sifons ar lodīti, kondicionieru drenāžai | 50 | k-ts | 4 |  |  | 0 |  |  | 0 | 0 | 0 | 0 | 0 | 0
8 |  | PVC SN4 plastmasas kanalizācijas caurules ar veidgabaliem un stiprinājumiem | 32 | m | 50 |  |  | 0 |  |  | 0 | 0 | 0 | 0 | 0 | 0
9 |  | PVC SN4 plastmasas kanalizācijas caurules ar veidgabaliem un stiprinājumiem | 50 | m | 80 |  |  | 0 |  |  | 0 | 0 | 0 | 0 | 0 | 0
10 |  | PVC SN8 plastmasas kanalizācijas caurules ar veidgabaliem un stiprinājumiem | 110 | m | 52 |  |  | 0 |  |  | 0 | 0 | 0 | 0 | 0 | 0
13 |  | Trejgabals | 110 | gab. | 11 |  |  | 0 |  |  | 0 | 0 | 0 | 0 | 0 | 0
14 |  | Līkums 450 | 110 | gab. | 12 |  |  | 0 |  |  | 0 | 0 | 0 | 0 | 0 | 0
15 |  | Revīzijas uz stāvvada | 100 | gab. | 1 |  |  | 0 |  |  | 0 | 0 | 0 | 0 | 0 | 0
16 |  | Tīrīšanas lūka grīdā | 100 | gab. | 4 |  |  | 0 |  |  | 0 | 0 | 0 | 0 | 0 | 0
17 |  | Hermetizēta izlaide D110mm apvalkcaurulē Dn200 L=0,5m | 200 | gab. | 2 |  |  | 0 |  |  | 0 | 0 | 0 | 0 | 0 | 0
18 |  | Trauku mašīnas izvads ar sifonu un ūdensvada pievads ar stopkrānu, piem., HL406 | 50 | k-ts | 1 |  |  | 0 |  |  | 0 | 0 | 0 | 0 | 0 | 0
|  | 2. LABORATORIJAS KANALIZĀCIJA K3 (IEKŠĒJIE TĪKLI) |  | 8: 0; 11: 0; 12: 0; 13: 0; 14: 0; 15: 0; 16: 0
1 |  | Tehnoloģiskās izlietnes un iekārtas labaratorijai skat. proj. tehnoloģijas daļas specifikācijā |  | 8: 0; 11: 0; 12: 0; 13: 0; 14: 0; 15: 0; 16: 0
2 |  | Tīrīšanas lūka grīdā | 100 | gab. | 6 |  |  | 0 |  |  | 0 | 0 | 0 | 0 | 0 | 0
3 |  | Revīzijas uz stāvvada | 100 | gab. | 3 |  |  | 0 |  |  | 0 | 0 | 0 | 0 | 0 | 0
4 |  | Trejgabals | 110 | gab. | 23 |  |  | 0 |  |  | 0 | 0 | 0 | 0 | 0 | 0
5 |  | Līkums 450 | 110 | gab. | 29 |  |  | 0 |  |  | 0 | 0 | 0 | 0 | 0 | 0
6 |  | Hermetizēta izlaide D110mm apvalkcaurulē Dn200 L=0,5m | 200 | gab. | 3 |  |  | 0 |  |  | 0 | 0 | 0 | 0 | 0 | 0
7 |  | Plastmasas cauruļveida sifons ar strūklas pārtraukumu |  | k-ts | 8 |  |  | 0 |  |  | 0 | 0 | 0 | 0 | 0 | 0
8 |  | Plastmasas iekšējās kanalizācijas cauruļvads ar stiprinājumiem | 50 | m | 70 |  |  | 0 |  |  | 0 | 0 | 0 | 0 | 0 | 0
9 |  | Plastmasas iekšējās kanalizācijas cauruļvads ar stiprinājumiem | 100 | m | 120 |  |  | 0 |  |  | 0 | 0 | 0 | 0 | 0 | 0
10 |  | Nerūsējošā tērauda grīdas traps ar izvadu un sifonu | 100 | k-ts | 10 |  |  | 0 |  |  | 0 | 0 | 0 | 0 | 0 | 0
11 |  | Grīdas traps labaratorijai ar korķi un vanniņu dezinfekcijas šķidrumam skat. proj. tehnoloģijas daļas specifikācijā |  | k-ts | 1 |  |  | 0 |  |  | 0 | 0 | 0 | 0 | 0 | 0
12 |  | Nerūsējošā tērauda izlietne, izvadu, sifonu | 50 | k-ts | 15 |  |  | 0 |  |  | 0 | 0 | 0 | 0 | 0 | 0
|  | 3. ŪDENSAPGĀDE Ū1,T3,T4 (IEKŠĒJIE TĪKLI) |  | 8: 0; 11: 0; 12: 0; 13: 0; 14: 0; 15: 0; 16: 0
1 |  | Tehnoloģiskās izlietnes jaucējkrānus un iekārtas labaratorijai skat. proj. tehnoloģijas daļas specifikācijā |  | 8: 0; 11: 0; 12: 0; 13: 0; 14: 0; 15: 0; 16: 0
2 |  | Lokanais pievads no leģēta tērauda roku mazgājamam galdam un noslēgventīlis-stopkrāns | 15 | gab. | 30 |  |  | 0 |  |  | 0 | 0 | 0 | 0 | 0 | 0
3 |  | Lokanais pievads no leģēta tērauda labaratorijas iekārtām un noslēgventīlis-stopkrāns | 15 | gab. | 13 |  |  | 0 |  |  | 0 | 0 | 0 | 0 | 0 | 0
4 |  | Lokanais pievads no leģēta tērauda klozetpodam un noslēgventīlis-stopkrāns | 15 | gab. | 2 |  |  | 0 |  |  | 0 | 0 | 0 | 0 | 0 | 0
5 |  | Jaucējkrāns roku mazgātnei ar pievadu no apakšas |  | gab. | 9 |  |  | 0 |  |  | 0 | 0 | 0 | 0 | 0 | 0
6 |  | Jaucējkrāns izlietnei ar pievadu no apakšas, kas aprīkoti ar rokas dušu |  | gab. | 4 |  |  | 0 |  |  | 0 | 0 | 0 | 0 | 0 | 0
7 |  | Jaucējkrāns ar stacionāro dušas uzgali |  | gab. | 2 |  |  | 0 |  |  | 0 | 0 | 0 | 0 | 0 | 0
8 |  | Jaucējkrāns ar stacionāro dušas uzgali, zem izlietnes(apkopējas telpai) |  | gab. | 1 |  |  | 0 |  |  | 0 | 0 | 0 | 0 | 0 | 0
9 |  | Krāns ar šļūtenes pieslēgumu (telpu uzkopšanai) |  | gab. | 2 |  |  | 0 |  |  | 0 | 0 | 0 | 0 | 0 | 0
10 |  | Daudzslāņu plastmasas un metāla kompozītcaurule PN10 ar veidgabaliem, stiprinājumiem un porgumijas izolācija 9-13mm | 16x2 | m | 250 |  |  | 0 |  |  | 0 | 0 | 0 | 0 | 0 | 0
11 |  | Tas pats | 20x2,25 | m | 160 |  |  | 0 |  |  | 0 | 0 | 0 | 0 | 0 | 0
12 |  | Tas pats | 25x2,5 | m | 110 |  |  | 0 |  |  | 0 | 0 | 0 | 0 | 0 | 0
13 |  | Tas pats | 32x3 | m | 80 |  |  | 0 |  |  | 0 | 0 | 0 | 0 | 0 | 0
14 |  | Tas pats | 40x4 | m | 40 |  |  | 0 |  |  | 0 | 0 | 0 | 0 | 0 | 0
15 |  | Tas pats | 50x4,5 | m | 25 |  |  | 0 |  |  | 0 | 0 | 0 | 0 | 0 | 0
16 |  | Automātiskais atgaisotājs | 20 | gab. | 2 |  |  | 0 |  |  | 0 | 0 | 0 | 0 | 0 | 0
17 |  | Sistēmas iztukšošanas krāns PN10 | 15 | k-ts | 4 |  |  | 0 |  |  | 0 | 0 | 0 | 0 | 0 | 0
18 |  | Misiņa lodveida ventilis PN10 | 15 | gab. | 9 |  |  | 0 |  |  | 0 | 0 | 0 | 0 | 0 | 0
19 |  | Misiņa lodveida ventilis PN10 | 20 | gab. | 6 |  |  | 0 |  |  | 0 | 0 | 0 | 0 | 0 | 0
20 |  | Misiņa lodveida ventilis PN10 | 25 | gab. | 5 |  |  | 0 |  |  | 0 | 0 | 0 | 0 | 0 | 0
21 |  | Misiņa lodveida ventilis PN10 | 50 | gab. | 3 |  |  | 0 |  |  | 0 | 0 | 0 | 0 | 0 | 0
22 |  | Vienvirziena vārsts PN10 | 15 | gab. | 4 |  |  | 0 |  |  | 0 | 0 | 0 | 0 | 0 | 0
23 |  | Vienvirziena vārsts PN10 | 20 | gab. | 1 |  |  | 0 |  |  | 0 | 0 | 0 | 0 | 0 | 0
25 |  | Karstā ūdens akumulācijas tverne 500(l) (piem.Dražice NAD V2) |  | gab. | 1 |  |  | 0 |  |  | 0 | 0 | 0 | 0 | 0 | 0
26 |  | Elektroapsildes tens TJ 6/4" - 6, 3 PE-N 400/50, 6kW |  | gab. | 1 |  |  | 0 |  |  | 0 | 0 | 0 | 0 | 0 | 0
27 |  | Izplešanās trauks 10(l) |  | gab. | 1 |  |  | 0 |  |  | 0 | 0 | 0 | 0 | 0 | 0
28 |  | Cirkulācijas sūknis 0,3m3/h, 0,28kW (piem.Wilo STAR-Z 15TT) |  | gab. | 1 |  |  | 0 |  |  | 0 | 0 | 0 | 0 | 0 | 0
29 |  | Drošības vārsts | 20 | gab. | 3 |  |  | 0 |  |  | 0 | 0 | 0 | 0 | 0 | 0
30 |  | Manometrs | 15 | gab. | 1 |  |  | 0 |  |  | 0 | 0 | 0 | 0 | 0 | 0
31 |  | El. boileris 100(l), 230V, 2kW |  | gab. | 1 |  |  | 0 |  |  | 0 | 0 | 0 | 0 | 0 | 0
32 |  | El. boileris 50(l), 230V, 1kW |  | gab. | 1 |  |  | 0 |  |  | 0 | 0 | 0 | 0 | 0 | 0
|  | Kopā |  | 12: 0; 13: 0; 14: 0; 15: 0; 16: 0
Materiālu, grunts apmaiņas un būvgružu transporta izdevumi: |  |  |  | 16: 0
KOPĀ TIEŠĀS IZMAKSAS: |  |  |  | 12: 0; 13: 0; 14: 0; 15: 0; 16: 0
Visi montāžas materiāli , stiprinājumi, palīgmateriāli iekļauti vienību izcenojumos.
Apjomos doto firmu materiālu nosaukumi norāda tikai šo materiālu tehnisko raksturojumu un var tikt aizstāti ar ekvivalentiem.
Tāmi sastādīja:
Pārbaudīja:

## 2-7
ERAF līdzfinansētais projekts"Mūsdienīgas zinātnes materiāltehniskās bāzes pilnveide Lauksaimniecības resursu izmantošanas un Valsts nozīmes pētniecības centra ietvaros"
Lokālā tāme Nr.2-7
ŪDENSVADS, KANALIZĀCIJA - ĀRĒJIE TĪKLI
Objekta nosaukums: Salīdzinošās pataloģijas laboratorijas būvniecība un VMF esošo telpu pielāgošana Mikrobioloģijas un parazitoloģijas laboratorijas vajadzībām
Objekta adrese: Kristapa Helmaņa ielā 8, Jelgavā
ID Nr. LLU2014/1-B/ERAF/AK
Nr.p.k. | Kods | Darba nosaukums | Mērvienība | Daudzums | Vienības izmaksas | [5 empty] | Kopējā izmaksa
[5 empty] | Laika norma (c/st) | Darba samaksas likme (EUR/st) | Darba alga (EUR) | Materiāli (EUR) | Mehānismi (EUR) | Kopā (EUR) | Darbietilpība, c/st. | Darba alga (EUR) | Materiāli (EUR) | Mehānismi (EUR) | Summa(, EUR)
1 | 2 | 3 | 4 | 5 | 6 | 7 | 8 | 9 | 10 | 11 | 12 | 13 | 14 | 15 | 16
|  | 1. Ūdensvads Ū1 |  |  | 0 | 0 | 0 | 0 | 0 | 0 | 0 | 0 | 0 | 0 | 0
1 |  | Tranšejas rakšana, un nederīgās grunts izņemšana (hvid=2,00m) projektēto cauruļvadu montāžai. Izraktās grunts transportēšana uz atbērtni | m3 | 31 |  |  | 0 |  |  | 0 | 0 | 0 | 0 | 0 | 0
2 |  | Smilts pamatnes ierīkošana zem cauruļvadiem h=0,15m, smilts apbērums virs cauruļvada h=0,30m. | m3 | 12 |  |  | 0 |  |  | 0 | 0 | 0 | 0 | 0 | 0
3 |  | Ārējās ūdensvada PE100 PN10, SDR11 caurules De63mm ar uzmavu montāža tranšejā ar dziļumu H=1,8-2,0m, hidrauliskā pārbaude | m | 15 |  |  | 0 |  |  | 0 | 0 | 0 | 0 | 0 | 0
4 |  | Tranšejas aizbēršana ar grunti, to noblietējot ar rokas vibroblieti pa kārtām | m3 | 19 |  |  | 0 |  |  | 0 | 0 | 0 | 0 | 0 | 0
5 |  | Ārējās ūdensvada PE100 PN10, SDR11 caurules De63mm ar uzmavu montāža pa ēkas konstrukcijām, hidrauliskā pārbaude | m | 20.4 | [5 empty] | 0 | 0 | 0 | 0 | 0 | 0
6 |  | EM līkumu 900, De63mm montāža | gab. | 4 | [5 empty] | 0 | 0 | 0 | 0 | 0 | 0
7 |  | Aizbīdņa ar rokratu DN50mm montāža | gab | 1 |  |  | 0 |  |  | 0 | 0 | 0 | 0 | 0 | 0
8 |  | Ūdensvada ievada izbūve | vietas | 1 | [5 empty] | 0 | 0 | 0 | 0 | 0 | 0
9 |  | Aizsargcaurules PP De100mm montāža, caurulei šķērsojot pamatus | gab. | 2 |  |  | 0 |  |  | 0 | 0 | 0 | 0 | 0 | 0
|  | 2.Kanalizācija K1, K3 |  |  |  |  | 0 |  |  | 0 | 0 | 0 | 0 | 0 | 0
1 |  | Esošās sadzīves kanalizācijas caurules DN 150mm demontāža | m | 45 |  |  | 0 |  |  | 0 | 0 | 0 | 0 | 0 | 0
2 |  | Esošās dz/b tvernes akas demontāža | gab. | 2 |  |  | 0 |  |  | 0 | 0 | 0 | 0 | 0 | 0
3 |  | Esošās dz/b akas demontāža | gab. | 1 |  |  | 0 |  |  | 0 | 0 | 0 | 0 | 0 | 0
4 |  | Tranšejas rakšana, un nederīgās grunts izņemšana (hvid=2,0m) projektēto cauruļvadu montāžai. Izraktās grunts transportēšana uz atbērtni | m3 | 127 |  |  | 0 |  |  | 0 | 0 | 0 | 0 | 0 | 0
5 |  | Smilts pamatnes ierīkošana zem cauruļvadiem h=0,15m, smilts apbērums virs cauruļvada h=0,30m | m3 | 41 |  |  | 0 |  |  | 0 | 0 | 0 | 0 | 0 | 0
|  | Grunts ūdens līmeņa pazemināšanas iekārta ar adatfiltriem un gruntsūdens pazemināšana caurules rakšanas zonā | m | 30 | [5 empty] | 0 | 0 | 0 | 0 | 0 | 0
6 |  | Sadzīves kanalizācijas PVC T8 caurules De110mm ar uzmavu montāža tranšejā ar dziļumu H=1,5-2,0m. | m | 20 |  |  | 0 |  |  | 0 | 0 | 0 | 0 | 0 | 0
7 |  | Sadzīves kanalizācijas PVC T8 caurules De160mm ar uzmavu montāža tranšejā ar dziļumu H=1,5-2,0m. | m | 31 |  |  | 0 |  |  | 0 | 0 | 0 | 0 | 0 | 0
8 |  | Tranšejas aizbēršana ar grunti, to noblietējot ar rokas vibroblieti pa kārtām | m3 | 86 |  |  | 0 |  |  | 0 | 0 | 0 | 0 | 0 | 0
9 |  | Akas izbūve no saliekamiem dz/b elementiem DN 1000mm atbilstoši LVS EN 1917 ar iestrādātiem gumijas blīvgredzeniem, blīvējums atbilstoši LVS EN 681-1:2000+A1, lietojamā betona klase C25, ūdens caurlaidības marka W10, salizturība F200 un ķīmiskā noturība pret hlorīdu iedarbību, hidroizolācija divās kārtās, aprīkota ar kāpšliem un tekņu betonēšana. Dziļums līdz 2,00m. | kompl. | 3 |  |  | 0 |  |  | 0 | 0 | 0 | 0 | 0 | 0
10 |  | Tauku uztvērēja aka no saliekamiem dz/b elementiem DN 1500mm atbilstoši LVS EN 1917 ar iestrādātiem gumijas blīvgredzeniem, blīvējums atbilstoši LVS EN 681-1:2000+A1, lietojamā betona klase C25, ūdens caurlaidības marka W10, salizturība F200 un ķīmiskā noturība pret hlorīdu iedarbību, hidroizolācija divās kārtās, aprīkota ar kāpšliem un tekņu betonēšana. Dziļums līdz 2,00m. | kompl. | 1 |  |  | 0 |  |  | 0 | 0 | 0 | 0 | 0 | 0
11 |  | Nosēdakas izbūve no saliekamiem dz/b elementiem DN 1500mm atbilstoši LVS EN 1917 ar iestrādātiem gumijas blīvgredzeniem, blīvējums atbilstoši LVS EN 681-1:2000+A1, lietojamā betona klase C25, ūdens caurlaidības marka W10, salizturība F200 un ķīmiskā noturība pret hlorīdu iedarbību, hidroizolācija divās kārtās, aprīkota ar kāpšliem un tekņu betonēšana. Dziļums līdz 2,00m. | kompl. | 2 |  |  | 0 |  |  | 0 | 0 | 0 | 0 | 0 | 0
12 |  | Smagā tipa 40 tn ķeta lūkas montāža, slēdzams vāks un ar blīvgumiju. Lūkas apbetonējums zaļajā zonā. | kompl. | 6 |  |  | 0 |  |  | 0 | 0 | 0 | 0 | 0 | 0
13 |  | Aizsargcaurules montāža PVC caurulei De110mm šķērsojot dzelzsbetona skataku | gab. | 7 |  |  | 0 |  |  | 0 | 0 | 0 | 0 | 0 | 0
14 |  | Aizsargcaurules montāža PVC caurulei De160mm šķērsojot dzelzsbetona skataku | gab. | 10 |  |  | 0 |  |  | 0 | 0 | 0 | 0 | 0 | 0
|  | Kopā | [8 empty] | 0 | 0 | 0 | 0 | 0
Materiālu, grunts apmaiņas un būvgružu transporta izdevumi: | [14 empty] | 0
KOPĀ TIEŠĀS IZMAKSAS: | [10 empty] | 0 | 0 | 0 | 0 | 0
Visi montāžas materiāli , stiprinājumi, palīgmateriāli iekļauti vienību izcenojumos.
Apjomos doto firmu materiālu nosaukumi norāda tikai šo materiālu tehnisko raksturojumu un var tikt aizstāti ar ekvivalentiem.
Tāmi sastādīja:
Pārbaudīja:

## 2-8
ERAF līdzfinansētais projekts"Mūsdienīgas zinātnes materiāltehniskās bāzes pilnveide Lauksaimniecības resursu izmantošanas un Valsts nozīmes pētniecības centra ietvaros"
Lokālā tāme Nr.2-8
LIETUS ŪDENS KANALIZĀCIJA K2
Objekta nosaukums: Salīdzinošās pataloģijas laboratorijas būvniecība un VMF esošo telpu pielāgošana Mikrobioloģijas un parazitoloģijas laboratorijas vajadzībām
Objekta adrese: Kristapa Helmaņa ielā 8, Jelgavā
ID Nr. LLU2014/1-B/ERAF/AK
Nr.p.k. | Kods | Darba nosaukums | Mērvienība | Daudzums | Vienības izmaksas | [5 empty] | Kopējā izmaksa
[5 empty] | Laika norma (c/st) | Darba samaksas likme (EUR/st) | Darba alga (EUR) | Materiāli (EUR) | Mehānismi (EUR) | Kopā (EUR) | Darbietilpība, c/st. | Darba alga (EUR) | Materiāli (EUR) | Mehānismi (EUR) | Summa(, EUR)
1 | 2 | 3 | 4 | 5 | 6 | 7 | 8 | 9 | 10 | 11 | 12 | 13 | 14 | 15 | 16
1 |  | Esošās lietusūdens kanalizācijas caurules Dn200-250mm demontāža | m | 3 |  |  | 0 |  |  | 0 | 0 | 0 | 0 | 0 | 0
2 |  | Esošās dz/b gūliju demontāža | gab. | 1 |  |  | 0 |  |  | 0 | 0 | 0 | 0 | 0 | 0
3 |  | Tranšejas rakšana, un nederīgās grunts izņemšana (hvid=2,00m) projektēto cauruļvadu montāžai. Izraktās grunts transportēšana uz atbērtni | m3 | 398 |  |  | 0 |  |  | 0 | 0 | 0 | 0 | 0 | 0
4 |  | Smilts pamatnes ierīkošana zem cauruļvadiem h=0,15m, smilts apbērums virs cauruļvada h=0,30m | m3 | 176 |  |  | 0 |  |  | 0 | 0 | 0 | 0 | 0 | 0
5 |  | Lietus ūdens kanalizācijas caurules PP T8 De110mm ar uzmavu montāža tranšejā ar dziļumu H=1,0-2,0m. | m | 60 |  |  | 0 |  |  | 0 | 0 | 0 | 0 | 0 | 0
6 |  | Lietus ūdens kanalizācijas caurules PP T8 De200 mm montāža tranšejā ar dziļumu H=1,0-2,0m. | m | 161 |  |  | 0 |  |  | 0 | 0 | 0 | 0 | 0 | 0
7 |  | Revīzijas De110mm montāža | gab. | 15 |  |  | 0 |  |  | 0 | 0 | 0 | 0 | 0 | 0
8 |  | Līkuma (PP) 450, De110mm montāža | gab. | 30 |  |  | 0 |  |  | 0 | 0 | 0 | 0 | 0 | 0
9 |  | Sedla (PP) 450, De110mm montāža | gab. | 5 |  |  | 0 |  |  | 0 | 0 | 0 | 0 | 0 | 0
10 |  | Trejgabala De200/110mm montāža | gab. | 9 |  |  | 0 |  |  | 0 | 0 | 0 | 0 | 0 | 0
11 |  | Trejgabala De110mm montāža | gab. | 1 |  |  | 0 |  |  | 0 | 0 | 0 | 0 | 0 | 0
12 |  | Tranšejas aizbēršana ar grunti, to noblietējot ar rokas vibroblieti pa kārtām | m3 | 222 | [5 empty] | 0 | 0 | 0 | 0 | 0 | 0
13 |  | Plastmasas gūlijas ar nosēddaļu 70(l)un "četrstūra" ķeta rāmi 40(t), diam. 400/315mm, hvid=1.20m, lūkas montāža | gab. | 1 | [5 empty] | 0 | 0 | 0 | 0 | 0 | 0
14 |  | Plastmasas akas ar ķeta rāmi 40(t), diam. 400/315mm, hvid=1.20m, lūkas montāža , apbetonējot lūkas rāmi zaļajā zonā | gab. | 8 | [5 empty] | 0 | 0 | 0 | 0 | 0 | 0
15 |  | Infiltrācijas dzelzsbetona akas DN1500mm (spec.p5.5) montāža tranšejā, h<3,00m | gab. | 1 |  |  | 0 |  |  | 0 | 0 | 0 | 0 | 0 | 0
16 |  | Smagā tipa 40 tn ķeta lūka, slēdzams vāks un ar blīvgumij montāža. Lūkas apbetonējums zaļajā zonā. | kompl. | 1 |  |  | 0 |  |  | 0 | 0 | 0 | 0 | 0 | 0
17 |  | Precizēt esošo inženiertīklu (gāzesvadu, siltumtrases, kabeļu, apvalkcauruļu) novietojumu šķēršošanas vietās, atrokot (atšurfējot) pirms būvdarbu uzsākšanas | vietas | 2 |  |  | 0 |  |  | 0 | 0 | 0 | 0 | 0 | 0
18 |  | Aizsargcaurules montāža PP caurulei De200mm šķērsojot dzelzsbetona skataku | gab. | 2 |  |  | 0 |  |  | 0 | 0 | 0 | 0 | 0 | 0
|  | Kopā | [8 empty] | 0 | 0 | 0 | 0 | 0
Materiālu, grunts apmaiņas un būvgružu transporta izdevumi: | [14 empty] | 0
KOPĀ TIEŠĀS IZMAKSAS: | [10 empty] | 0 | 0 | 0 | 0 | 0
Visi montāžas materiāli , stiprinājumi, palīgmateriāli iekļauti vienību izcenojumos.
Apjomos doto firmu materiālu nosaukumi norāda tikai šo materiālu tehnisko raksturojumu un var tikt aizstāti ar ekvivalentiem.
Tāmi sastādīja:
Pārbaudīja:

## 2-9
ERAF līdzfinansētais projekts"Mūsdienīgas zinātnes materiāltehniskās bāzes pilnveide Lauksaimniecības resursu izmantošanas un Valsts nozīmes pētniecības centra ietvaros"
Lokālā tāme Nr.2-9
ELEKTROMONTĀŽAS DARBI
Objekta nosaukums: Salīdzinošās pataloģijas laboratorijas būvniecība un VMF esošo telpu pielāgošana Mikrobioloģijas un parazitoloģijas laboratorijas vajadzībām
Objekta adrese: Kristapa Helmaņa ielā 8, Jelgavā
ID Nr. LLU2014/1-B/ERAF/AK
Nr.p.k. | Kods | Darba nosaukums | Mērvienība | Daudzums | Vienības izmaksas | [5 empty] | Kopējā izmaksa
[5 empty] | Laika norma (c/st) | Darba samaksas likme (EUR/st) | Darba alga (EUR) | Materiāli (EUR) | Mehānismi (EUR) | Kopā (EUR) | Darbietilpība, c/st. | Darba alga (EUR) | Materiāli (EUR) | Mehānismi (EUR) | Summa(, EUR)
1 | 2 | 3 | 4 | 5 | 6 | 7 | 8 | 9 | 10 | 11 | 12 | 13 | 14 | 15 | 16
|  | 1. MATERIĀLI |  |  | 0 | 0 | 0 | 0 | 0 | 0 | 0 | 0 | 0 | 0 | 0
1 |  | Līnijas automāts 380V 3C80A | gab. | 1 |  |  | 0 |  |  | 0 | 0 | 0 | 0 | 0 | 0
2 |  | Līnijas automāts 380V 3C40A | gab. | 4 |  |  | 0 |  |  | 0 | 0 | 0 | 0 | 0 | 0
3 |  | Līnijas automāts 380V 3C32A | gab. | 6 |  |  | 0 |  |  | 0 | 0 | 0 | 0 | 0 | 0
4 |  | Līnijas automāts 380V 3C25A | gab. | 1 |  |  | 0 |  |  | 0 | 0 | 0 | 0 | 0 | 0
5 |  | Līnijas automāts 380V 3C16A | gab. | 10 |  |  | 0 |  |  | 0 | 0 | 0 | 0 | 0 | 0
6 |  | Līnijas automāts 220V 1C10A | gab. | 23 |  |  | 0 |  |  | 0 | 0 | 0 | 0 | 0 | 0
7 |  | Līnijas automāts 220V 1C16A | gab. | 92 |  |  | 0 |  |  | 0 | 0 | 0 | 0 | 0 | 0
8 |  | Palaidējs 25A | gab. | 5 |  |  | 0 |  |  | 0 | 0 | 0 | 0 | 0 | 0
9 |  | Kabelis ar vara dzīslu PPJ 3×1,5 | m | 1152 |  |  | 0 |  |  | 0 | 0 | 0 | 0 | 0 | 0
10 |  | Kabelis ar vara dzīslu PPJ 4×1,5 | m | 130 |  |  | 0 |  |  | 0 | 0 | 0 | 0 | 0 | 0
11 |  | Kabelis ar vara dzīslu PPJ 3×2,5 | m | 1495 |  |  | 0 |  |  | 0 | 0 | 0 | 0 | 0 | 0
12 |  | Kabelis ar vara dzīslu PPJ 5×2,5 | m | 160 |  |  | 0 |  |  | 0 | 0 | 0 | 0 | 0 | 0
13 |  | Kabelis ar vara dzīslu PPJ 5×4 | m | 101 |  |  | 0 |  |  | 0 | 0 | 0 | 0 | 0 | 0
14 |  | Kabelis ar vara dzīslu PPJ 5×6 | m | 98 |  |  | 0 |  |  | 0 | 0 | 0 | 0 | 0 | 0
15 |  | Kabelis AXMK 4x70 | m | 90 |  |  | 0 |  |  | 0 | 0 | 0 | 0 | 0 | 0
16 |  | z/a sadales skapis 48 viet (S-4,S-8) | gab. | 2 |  |  | 0 |  |  | 0 | 0 | 0 | 0 | 0 | 0
17 |  | z/a sadales skapis 65 viet (S-1) | gab. | 1 |  |  | 0 |  |  | 0 | 0 | 0 | 0 | 0 | 0
18 |  | z/a sadales skapis 36 viet | gab. | 5 |  |  | 0 |  |  | 0 | 0 | 0 | 0 | 0 | 0
19 |  | Zemapmetuma kontaktligzda ar zemējumu 230V 16A, IP-20 | gab. | 202 |  |  | 0 |  |  | 0 | 0 | 0 | 0 | 0 | 0
20 |  | Zemapmetuma kontaktligzda ar zemējumu 230V 16A, IP-44 | gab. | 2 |  |  | 0 |  |  | 0 | 0 | 0 | 0 | 0 | 0
21 |  | Zemapmetuma kontaktligzdas rāmītis 1X | gab. | 58 |  |  | 0 |  |  | 0 | 0 | 0 | 0 | 0 | 0
22 |  | Zemapmetuma kontaktligzdas rāmītis 2X | gab. | 90 |  |  | 0 |  |  | 0 | 0 | 0 | 0 | 0 | 0
23 |  | Zemapmetuma kontaktligzdas rāmītis 3X | gab. | 10 |  |  | 0 |  |  | 0 | 0 | 0 | 0 | 0 | 0
24 |  | Zemapmetuma kontaktligzdas rāmītis 4X | gab. | 14 |  |  | 0 |  |  | 0 | 0 | 0 | 0 | 0 | 0
25 |  | Vienpolīgs slēdzis 230V, zemapmetuma montāžai, IP-20 | gab. | 19 |  |  | 0 |  |  | 0 | 0 | 0 | 0 | 0 | 0
26 |  | Divpolīgs slēdzis 230V, zemapmetuma montāžai, IP- 20 | gab. | 12 |  |  | 0 |  |  | 0 | 0 | 0 | 0 | 0 | 0
27 |  | Vienpolīgs slēdzis 230V, zemapmetuma montāžai, IP-44 | gab. | 1 |  |  | 0 |  |  | 0 | 0 | 0 | 0 | 0 | 0
28 |  | Divpolīgs slēdzis 230V, zemapmetuma montāžai, IP- 44 | gab. | 3 |  |  | 0 |  |  | 0 | 0 | 0 | 0 | 0 | 0
29 |  | Pārslēdzis 230V, zemapmetuma montāžai, IP- 20 | gab. | 8 |  |  | 0 |  |  | 0 | 0 | 0 | 0 | 0 | 0
30 |  | Apgaismes ķermenis 230V, lum. Spul., armatūra – TBS 233 4xTL- D 18W IC C3 | gab. | 102 |  |  | 0 |  |  | 0 | 0 | 0 | 0 | 0 | 0
31 |  | Apgaismes ķermenis 230V, lum. Spul., armatūra – FBS 432 2xPL- L18W IC IND | gab. | 23 |  |  | 0 |  |  | 0 | 0 | 0 | 0 | 0 | 0
32 |  | Apgaismes ķermenis 230V, lum. Spul., 2x18W IP44 | gab. | 5 |  |  | 0 |  |  | 0 | 0 | 0 | 0 | 0 | 0
33 |  | Apgaismes ķermenis 230V, lum. Spul., 1x20W | gab. | 15 |  |  | 0 |  |  | 0 | 0 | 0 | 0 | 0 | 0
34 |  | Apgaismojuma ķermenis UV gaismai | gab. | 3 |  |  | 0 |  |  | 0 | 0 | 0 | 0 | 0 | 0
35 |  | Apgaismojuma ķermenis "Avārijas izeja" | gab. | 7 |  |  | 0 |  |  | 0 | 0 | 0 | 0 | 0 | 0
|  | 2. DARBS |  |  |  |  | 0 |  |  | 0 | 0 | 0 | 0 | 0 | 0
1 |  | Automātu montāža | gab. | 137 |  |  | 0 |  |  | 0 | 0 | 0 | 0 | 0 | 0
2 |  | Kabeļu montāža zem apmetuma | m | 3226 |  |  | 0 |  |  | 0 | 0 | 0 | 0 | 0 | 0
3 |  | Slēdžu montāža | gab. | 43 |  |  | 0 |  |  | 0 | 0 | 0 | 0 | 0 | 0
4 |  | Kontaktligzdu montāža | gab. | 204 |  |  | 0 |  |  | 0 | 0 | 0 | 0 | 0 | 0
5 |  | Apgaismes ķermeņu montāža | gab. | 155 |  |  | 0 |  |  | 0 | 0 | 0 | 0 | 0 | 0
6 |  | Sadales skapju montāža | gab. | 8 |  |  | 0 |  |  | 0 | 0 | 0 | 0 | 0 | 0
7 |  | Esošās sadalnes rekonstrukcija | gab. | 1 |  |  | 0 |  |  | 0 | 0 | 0 | 0 | 0 | 0
8 |  | Pievada izbūve pa konstrukcijām un tranšejā | m | 90 |  |  | 0 |  |  | 0 | 0 | 0 | 0 | 0 | 0
|  | Kopā | [8 empty] | 0 | 0 | 0 | 0 | 0
Materiālu, grunts apmaiņas un būvgružu transporta izdevumi: | [14 empty] | 0
KOPĀ TIEŠĀS IZMAKSAS: | [10 empty] | 0 | 0 | 0 | 0 | 0
Visi montāžas materiāli , stiprinājumi, palīgmateriāli iekļauti vienību izcenojumos.
Apjomos doto firmu materiālu nosaukumi norāda tikai šo materiālu tehnisko raksturojumu un var tikt aizstāti ar ekvivalentiem.
Tāmi sastādīja:
Pārbaudīja:

## 2-10
ERAF līdzfinansētais projekts"Mūsdienīgas zinātnes materiāltehniskās bāzes pilnveide Lauksaimniecības resursu izmantošanas un Valsts nozīmes pētniecības centra ietvaros"
Lokālā tāme Nr.2-10
ZIBENSAIZSARDZĪBA
Objekta nosaukums: Salīdzinošās pataloģijas laboratorijas būvniecība un VMF esošo telpu pielāgošana Mikrobioloģijas un parazitoloģijas laboratorijas vajadzībām
Objekta adrese: Kristapa Helmaņa ielā 8, Jelgavā
ID Nr. LLU2014/1-B/ERAF/AK
Nr.p.k. | Kods | Darba nosaukums | Mērvienība | Daudzums | Vienības izmaksas | [5 empty] | Kopējā izmaksa
[5 empty] | Laika norma (c/st) | Darba samaksas likme (EUR/st) | Darba alga (EUR) | Materiāli (EUR) | Mehānismi (EUR) | Kopā (EUR) | Darbietilpība, c/st. | Darba alga (EUR) | Materiāli (EUR) | Mehānismi (EUR) | Summa(, EUR)
1 | 2 | 3 | 4 | 5 | 6 | 7 | 8 | 9 | 10 | 11 | 12 | 13 | 14 | 15 | 16
|  | 1. MATERIĀLI |  |  | 0 | 0 | 0 | 0 | 0 | 0 | 0 | 0 | 0 | 0 | 0
1 |  | zibens uztvērējs LAP-BX-125 | gab | 1 |  |  | 0 |  |  | 0 | 0 | 0 | 0 | 0 | 0
2 |  | uztvērēja kronšteins | gab | 1 |  |  | 0 |  |  | 0 | 0 | 0 | 0 | 0 | 0
3 |  | novadītāja stieple 8mm karsti cinkots | m | 35 |  |  | 0 |  |  | 0 | 0 | 0 | 0 | 0 | 0
4 |  | Zemējuma lenta 30x3,5 karsti cinkota | m | 16 |  |  | 0 |  |  | 0 | 0 | 0 | 0 | 0 | 0
5 |  | Zemējuma elektrods 2m,20mm | gab | 8 |  |  | 0 |  |  | 0 | 0 | 0 | 0 | 0 | 0
7 |  | Stieples turētājs pie jumta,sienas | gab | 40 |  |  | 0 |  |  | 0 | 0 | 0 | 0 | 0 | 0
8 |  | mērījumu klemme | gab | 1 |  |  | 0 |  |  | 0 | 0 | 0 | 0 | 0 | 0
9 |  | diagonālā krustklemme stieples un lentas savienošanai | gab | 3 |  |  | 0 |  |  | 0 | 0 | 0 | 0 | 0 | 0
10 |  | klemme lentas savienošanai ar zem. elektrodu | gab | 8 |  |  | 0 |  |  | 0 | 0 | 0 | 0 | 0 | 0
|  | 2. DARBS |  |  |  |  | 0 |  |  | 0 | 0 | 0 | 0 | 0 | 0
1 |  | Zibensuztvērēja montāža | gab | 2 |  |  | 0 |  |  | 0 | 0 | 0 | 0 | 0 | 0
2 |  | Zibensnovedēja stieples montāža pa sienu,jumtu, konstrukcijām | m | 35 |  |  | 0 |  |  | 0 | 0 | 0 | 0 | 0 | 0
3 |  | tranšejas rakšana un aizbēršana | m | 16 |  |  | 0 |  |  | 0 | 0 | 0 | 0 | 0 | 0
4 |  | Zemējuma lentas montāža tranšejā | m | 16 |  |  | 0 |  |  | 0 | 0 | 0 | 0 | 0 | 0
5 |  | Zemējuma elektroda montāža | gab | 8 |  |  | 0 |  |  | 0 | 0 | 0 | 0 | 0 | 0
6 |  | stieples pieslēgšana pie metāla kostrukcijām | gab | 25 |  |  | 0 |  |  | 0 | 0 | 0 | 0 | 0 | 0
|  | Kopā | [8 empty] | 0 | 0 | 0 | 0 | 0
Materiālu, grunts apmaiņas un būvgružu transporta izdevumi: | [14 empty] | 0
KOPĀ TIEŠĀS IZMAKSAS: | [10 empty] | 0 | 0 | 0 | 0 | 0
Visi montāžas materiāli , stiprinājumi, palīgmateriāli iekļauti vienību izcenojumos.
Apjomos doto firmu materiālu nosaukumi norāda tikai šo materiālu tehnisko raksturojumu un var tikt aizstāti ar ekvivalentiem.
Tāmi sastādīja:
Pārbaudīja:

## 2-11
ERAF līdzfinansētais projekts"Mūsdienīgas zinātnes materiāltehniskās bāzes pilnveide Lauksaimniecības resursu izmantošanas un Valsts nozīmes pētniecības centra ietvaros"
Lokālā tāme Nr.2-11
APSARDZES SIGNALIZĀCIJA
Objekta nosaukums: Salīdzinošās pataloģijas laboratorijas būvniecība un VMF esošo telpu pielāgošana Mikrobioloģijas un parazitoloģijas laboratorijas vajadzībām
Objekta adrese: Kristapa Helmaņa ielā 8, Jelgavā
ID Nr. LLU2014/1-B/ERAF/AK
Nr.p.k. | Kods | Darba nosaukums | Mērvienība | Daudzums | Vienības izmaksas | [5 empty] | Kopējā izmaksa
[5 empty] | Laika norma (c/st) | Darba samaksas likme (EUR/st) | Darba alga (EUR) | Materiāli (EUR) | Mehānismi (EUR) | Kopā (EUR) | Darbietilpība, c/st. | Darba alga (EUR) | Materiāli (EUR) | Mehānismi (EUR) | Summa(, EUR)
1 | 2 | 3 | 4 | 5 | 6 | 7 | 8 | 9 | 10 | 11 | 12 | 13 | 14 | 15 | 16
1 |  | Kārba zonu paplašinātājam 230x150x40mm | gab. | 3 |  |  | 0 |  |  | 0 | 0 | 0 | 0 | 0 | 0
2 |  | Zonu paplašīnātājs 16in, FS9116/0 | gab. | 1 |  |  | 0 |  |  | 0 | 0 | 0 | 0 | 0 | 0
3 |  | Barošanas bloks 12V 2A | gab. | 3 |  |  | 0 |  |  | 0 | 0 | 0 | 0 | 0 | 0
4 |  | Akumulators 7A/h 12V | gab. | 3 |  |  | 0 |  |  | 0 | 0 | 0 | 0 | 0 | 0
5 |  | LCD klaviatūra FS9510LCD | gab. | 3 |  |  | 0 |  |  | 0 | 0 | 0 | 0 | 0 | 0
6 |  | Magnētiskais detektors Tane SD-70 | gab. | 10 |  |  | 0 |  |  | 0 | 0 | 0 | 0 | 0 | 0
7 |  | Magnētiskais detektors MS-57 | gab. | 1 |  |  | 0 |  |  | 0 | 0 | 0 | 0 | 0 | 0
8 |  | Sirēna Sl-150 | gab. | 2 |  |  | 0 |  |  | 0 | 0 | 0 | 0 | 0 | 0
9 |  | Divu durvju modulis FS1001 | gab. | 2 |  |  | 0 |  |  | 0 | 0 | 0 | 0 | 0 | 0
10 |  | Karšu nolasītājs Rosslare AY-K12 | gab. | 2 |  |  | 0 |  |  | 0 | 0 | 0 | 0 | 0 | 0
11 |  | Magnētiskais sprūds ar pretplāksni | gab. | 2 |  |  | 0 |  |  | 0 | 0 | 0 | 0 | 0 | 0
12 |  | Durvju cilpa 6918 | gab. | 2 |  |  | 0 |  |  | 0 | 0 | 0 | 0 | 0 | 0
13 |  | Durvju zvans GNS-224 | gab. | 1 |  |  | 0 |  |  | 0 | 0 | 0 | 0 | 0 | 0
14 |  | Zvana poga A1 0.4-011 | gab. | 1 |  |  | 0 |  |  | 0 | 0 | 0 | 0 | 0 | 0
15 |  | Kabelis FTP Cat 5e | m. | 1000 |  |  | 0 |  |  | 0 | 0 | 0 | 0 | 0 | 0
16 |  | Kabelis 4x0,22 | m. | 250 |  |  | 0 |  |  | 0 | 0 | 0 | 0 | 0 | 0
17 |  | Kabelis NYY 3x1,5mm | m | 100 |  |  | 0 |  |  | 0 | 0 | 0 | 0 | 0 | 0
|  | Kopā | [8 empty] | 0 | 0 | 0 | 0 | 0
Materiālu, grunts apmaiņas un būvgružu transporta izdevumi: | [14 empty] | 0
KOPĀ TIEŠĀS IZMAKSAS: | [10 empty] | 0 | 0 | 0 | 0 | 0
Visi montāžas materiāli , stiprinājumi, palīgmateriāli iekļauti vienību izcenojumos.
Apjomos doto firmu materiālu nosaukumi norāda tikai šo materiālu tehnisko raksturojumu un var tikt aizstāti ar ekvivalentiem.
Tāmi sastādīja:
Pārbaudīja:

## 2-12
ERAF līdzfinansētais projekts"Mūsdienīgas zinātnes materiāltehniskās bāzes pilnveide Lauksaimniecības resursu izmantošanas un Valsts nozīmes pētniecības centra ietvaros"
Lokālā tāme Nr.2-12
DATORU TĪKLI
Objekta nosaukums: Salīdzinošās pataloģijas laboratorijas būvniecība un VMF esošo telpu pielāgošana Mikrobioloģijas un parazitoloģijas laboratorijas vajadzībām
Objekta adrese: Kristapa Helmaņa ielā 8, Jelgavā
ID Nr. LLU2014/1-B/ERAF/AK
Nr.p.k. | Kods | Darba nosaukums | Mērvienība | Daudzums | Vienības izmaksas | [5 empty] | Kopējā izmaksa
[5 empty] | Laika norma (c/st) | Darba samaksas likme (EUR/st) | Darba alga (EUR) | Materiāli (EUR) | Mehānismi (EUR) | Kopā (EUR) | Darbietilpība, c/st. | Darba alga (EUR) | Materiāli (EUR) | Mehānismi (EUR) | Summa(, EUR)
1 | 2 | 3 | 4 | 5 | 6 | 7 | 8 | 9 | 10 | 11 | 12 | 13 | 14 | 15 | 16
|  | 1. DATORU TĪKLI |  |  | 0 | 0 | 0 | 0 | 0 | 0 | 0 | 0 | 0 | 0 | 0
1 |  | Komutācijas skapis 24U 600x600 | gab. | 1 |  |  | 0 |  |  | 0 | 0 | 0 | 0 | 0 | 0
2 |  | Ventilatoru panelis servera skapim ar termostatu | gab. | 1 |  |  | 0 |  |  | 0 | 0 | 0 | 0 | 0 | 0
3 |  | 19’’ komutācijas skapja zemēšanas komplekts | gab. | 1 |  |  | 0 |  |  | 0 | 0 | 0 | 0 | 0 | 0
4 |  | Panelis barošanai 8 viet. bez slēdža | gab. | 1 |  |  | 0 |  |  | 0 | 0 | 0 | 0 | 0 | 0
5 |  | Horizontālais kabeļu savācējs (vadotne) 19'' 1U | gab. | 9 |  |  | 0 |  |  | 0 | 0 | 0 | 0 | 0 | 0
6 |  | Komutators HP E 2530-8G-PoE | gab. | 1 |  |  | 0 |  |  | 0 | 0 | 0 | 0 | 0 | 0
7 |  | Komutācijas panelis RJ45 UTP, Cat.5e 19'' 24 portu ( Komutācijas panelis Lex Com 1HU 24 porti Cat.5e UTP ar kabeļu organizātoru ) | gab. | 6 |  |  | 0 |  |  | 0 | 0 | 0 | 0 | 0 | 0
8 |  | Ligzda RJ 45 UTP, Cat 5e (Pieslēguma ligzda Lex Com RJ45 Cat.5e UTP) | gab. | 109 |  |  | 0 |  |  | 0 | 0 | 0 | 0 | 0 | 0
9 |  | Rozetes korpuss 2xRJ45 | gab. | 52 |  |  | 0 |  |  | 0 | 0 | 0 | 0 | 0 | 0
10 |  | Rozetes korpuss 1xRJ45 | gab. | 4 |  |  | 0 |  |  | 0 | 0 | 0 | 0 | 0 | 0
11 |  | Zemapmetuma kārba rozetēm | gab. | 56 |  |  | 0 |  |  | 0 | 0 | 0 | 0 | 0 | 0
12 |  | Rozešu rāmis (1-vietīgs) | gab. | 56 |  |  | 0 |  |  | 0 | 0 | 0 | 0 | 0 | 0
13 |  | UPS APC Smart-UPS 750VA LCD RM 2U 230V | gab. | 1 |  |  | 0 |  |  | 0 | 0 | 0 | 0 | 0 | 0
14 |  | Bezvadu piekļuves punkts WS-AP3705i ar kronšteinu Secure AP3705i Wall Mounting Brecket | gab. | 5 |  |  | 0 |  |  | 0 | 0 | 0 | 0 | 0 | 0
15 |  | Komutācijas kabelis RJ45-RJ45 UTP, Cat.5e, 1m ( Lex Com UTP Cat 5e 1m) | gab | 60 |  |  | 0 |  |  | 0 | 0 | 0 | 0 | 0 | 0
16 |  | Komutācijas kabelis RJ45-RJ45 UTP, Cat.5e, 3m (Lex Com UTP Cat 5e 3m) | gab | 60 |  |  | 0 |  |  | 0 | 0 | 0 | 0 | 0 | 0
17 |  | Kabelis Cat.5e UTP 4x2x0,5( Lex Com zaļš Cat.5e 4x2x0,5 UTP LSZH) | m | 9720 |  |  | 0 |  |  | 0 | 0 | 0 | 0 | 0 | 0
18 |  | PVC caurule d=20 ar stiprinājumiem | m | 300 |  |  | 0 |  |  | 0 | 0 | 0 | 0 | 0 | 0
19 |  | PVC gofra d=20 ar stiprinājumiem | gab | 100 |  |  | 0 |  |  | 0 | 0 | 0 | 0 | 0 | 0
20 |  | Kabeļu tilts 200mm ar stiprinājumiem | m | 65 |  |  | 0 |  |  | 0 | 0 | 0 | 0 | 0 | 0
21 |  | Ugunsdrošo sienu konstrukciju un pārsegumu aizsardzība, cauruļvadu ugunsdrošais blīvējums | kompl | 1 |  |  | 0 |  |  | 0 | 0 | 0 | 0 | 0 | 0
|  | Kopā | [8 empty] | 0 | 0 | 0 | 0 | 0
Materiālu, grunts apmaiņas un būvgružu transporta izdevumi: | [14 empty] | 0
KOPĀ TIEŠĀS IZMAKSAS: | [10 empty] | 0 | 0 | 0 | 0 | 0
Visi montāžas materiāli , stiprinājumi, palīgmateriāli iekļauti vienību izcenojumos.
Apjomos doto firmu materiālu nosaukumi norāda tikai šo materiālu tehnisko raksturojumu un var tikt aizstāti ar ekvivalentiem.
Tāmi sastādīja:
Pārbaudīja:

## 2-13
ERAF līdzfinansētais projekts"Mūsdienīgas zinātnes materiāltehniskās bāzes pilnveide Lauksaimniecības resursu izmantošanas un Valsts nozīmes pētniecības centra ietvaros"
Lokālā tāme Nr.2-13
AUTOMĀTISKĀ UGUNSGRĒKA ATKLĀŠANAS UN TRAUKSMES SIGNALIZĀCIJA
Objekta nosaukums: Salīdzinošās pataloģijas laboratorijas būvniecība un VMF esošo telpu pielāgošana Mikrobioloģijas un parazitoloģijas laboratorijas vajadzībām
Objekta adrese: Kristapa Helmaņa ielā 8, Jelgavā
ID Nr. LLU2014/1-B/ERAF/AK
Nr.p.k. | Kods | Darba nosaukums | Mērvienība | Daudzums | Vienības izmaksas | [5 empty] | Kopējā izmaksa
[5 empty] | Laika norma (c/st) | Darba samaksas likme (EUR/st) | Darba alga (EUR) | Materiāli (EUR) | Mehānismi (EUR) | Kopā (EUR) | Darbietilpība, c/st. | Darba alga (EUR) | Materiāli (EUR) | Mehānismi (EUR) | Summa(, EUR)
1 | 2 | 3 | 4 | 5 | 6 | 7 | 8 | 9 | 10 | 11 | 12 | 13 | 14 | 15 | 16
1 |  | OA05 optiskais dūmu detektors | gab. | 73 |  |  | 0 |  |  | 0 | 0 | 0 | 0 | 0 | 0
2 |  | S05 detektoru bāze | gab. | 76 |  |  | 0 |  |  | 0 | 0 | 0 | 0 | 0 | 0
3 |  | Konvenciālais modulis MAY1 | gab. | 1 |  |  | 0 |  |  | 0 | 0 | 0 | 0 | 0 | 0
4 |  | DMA05 trauksmes poga ar izolātora moduli | gab. | 9 |  |  | 0 |  |  | 0 | 0 | 0 | 0 | 0 | 0
5 |  | Pamatne trauksmes pogai | gab. | 9 |  |  | 0 |  |  | 0 | 0 | 0 | 0 | 0 | 0
6 |  | SD3 TVA05 siltuma detektors | gab. | 3 |  |  | 0 |  |  | 0 | 0 | 0 | 0 | 0 | 0
7 |  | ICC05 izolātora moduli | gab. | 5 |  |  | 0 |  |  | 0 | 0 | 0 | 0 | 0 | 0
8 |  | ETC05 adresu ieejas/izejas modulis | gab. | 3 |  |  | 0 |  |  | 0 | 0 | 0 | 0 | 0 | 0
9 |  | Iekšējā sirēna AH-03127S 24V | gab. | 12 |  |  | 0 |  |  | 0 | 0 | 0 | 0 | 0 | 0
10 |  | Iznesuma diode VSU-1 | gab. | 8 |  |  | 0 |  |  | 0 | 0 | 0 | 0 | 0 | 0
11 |  | Relejs ar pamatni | gab. | 3 |  |  | 0 |  |  | 0 | 0 | 0 | 0 | 0 | 0
12 |  | Barošanas bloks 24V 1A | gab. | 1 |  |  | 0 |  |  | 0 | 0 | 0 | 0 | 0 | 0
13 |  | Akumulātors 12V 7,0Ah | gab. | 2 |  |  | 0 |  |  | 0 | 0 | 0 | 0 | 0 | 0
14 |  | Ugunsdrošs kabelis 2x1x0,8 | m | 1200 |  |  | 0 |  |  | 0 | 0 | 0 | 0 | 0 | 0
15 |  | Ugunsdrošs kabelis 3x1,5 | m | 500 |  |  | 0 |  |  | 0 | 0 | 0 | 0 | 0 | 0
16 |  | PVC caurule d=20 | m | 100 |  |  | 0 |  |  | 0 | 0 | 0 | 0 | 0 | 0
17 |  | PVC caurule d=16 | gab | 200 |  |  | 0 |  |  | 0 | 0 | 0 | 0 | 0 | 0
18 |  | PVC gofra d=16 | m | 50 |  |  | 0 |  |  | 0 | 0 | 0 | 0 | 0 | 0
|  | Kopā | [8 empty] | 0 | 0 | 0 | 0 | 0
Materiālu, grunts apmaiņas un būvgružu transporta izdevumi: | [14 empty] | 0
KOPĀ TIEŠĀS IZMAKSAS: | [10 empty] | 0 | 0 | 0 | 0 | 0
Visi montāžas materiāli , stiprinājumi, palīgmateriāli iekļauti vienību izcenojumos.
Apjomos doto firmu materiālu nosaukumi norāda tikai šo materiālu tehnisko raksturojumu un var tikt aizstāti ar ekvivalentiem.
Tāmi sastādīja:
Pārbaudīja:

## 3-1
ERAF līdzfinansētais projekts"Mūsdienīgas zinātnes materiāltehniskās bāzes pilnveide Lauksaimniecības resursu izmantošanas un Valsts nozīmes pētniecības centra ietvaros"
Lokālā tāme Nr.3-1
IEKĀRTAS
Objekta nosaukums: Salīdzinošās pataloģijas laboratorijas būvniecība un VMF esošo telpu pielāgošana Mikrobioloģijas un parazitoloģijas laboratorijas vajadzībām
Objekta adrese: Kristapa Helmaņa ielā 8, Jelgavā
ID Nr. LLU2014/1-B/ERAF/AK
Nr.p.k. | Kods | Darba nosaukums | Mērvienība | Daudzums | Vienības izmaksas | [5 empty] | Kopējā izmaksa
[5 empty] | Laika norma (c/st) | Darba samaksas likme (EUR/st) | Darba alga (EUR) | Materiāli (EUR) | Mehānismi (EUR) | Kopā (EUR) | Darbietilpība, c/st. | Darba alga (EUR) | Materiāli (EUR) | Mehānismi (EUR) | Summa(, EUR)
1 | 2 | 3 | 4 | 5 | 6 | 7 | 8 | 9 | 10 | 11 | 12 | 13 | 14 | 15 | 16
1 |  | Saldētava -20˚C (telpa Nr.9) | kompl | 1 |  |  | 0 |  |  | 0 | 0 | 0 | 0 | 0 | 0
2 |  | Atvēsinātava +4˚C (telpa Nr.7) | kompl | 1 |  |  | 0 |  |  | 0 | 0 | 0 | 0 | 0 | 0
3 |  | Elektriskais piekārtais kravas ķēdes pacēlājs ar celtspēju 1000kg | kompl | 1 |  |  | 0 |  |  | 0 | 0 | 0 | 0 | 0 | 0
4 |  | Elektriskā vinča, troses garums 12m, vadības pults. | kompl | 1 |  |  | 0 |  |  | 0 | 0 | 0 | 0 | 0 | 0
5 |  | Darba virsmas, 600 mm, NT, papildus iebūvētas nerūsējošā tēraudā izlietnes 22 gab ar jaucējkrāniem un sifoniem | tek.m | 85 |  |  | 0 |  |  | 0 | 0 | 0 | 0 | 0 | 0
6 |  | Zvana poga ( dzīvokļa varinats) . Zvana poga uzstādīt pie paraugu pieņemšanas lodziņa telpā Nr1. Skaļruni sekciju zālē - telpa Nr.2. | kompl | 1 |  |  | 0 |  |  | 0 | 0 | 0 | 0 | 0 | 0
|  | Kopā | [8 empty] | 0 | 0 | 0 | 0 | 0
Materiālu, grunts apmaiņas un būvgružu transporta izdevumi: | [14 empty] | 0
KOPĀ TIEŠĀS IZMAKSAS: | [10 empty] | 0 | 0 | 0 | 0 | 0
Visi montāžas materiāli , stiprinājumi, palīgmateriāli iekļauti vienību izcenojumos.
Apjomos doto firmu materiālu nosaukumi norāda tikai šo materiālu tehnisko raksturojumu un var tikt aizstāti ar ekvivalentiem.
Tāmi sastādīja:
Pārbaudīja: