## 1-1
ERAF līdzfinansētais projekts"Meža un ūdens resursu valsts nozōmes pētījumu centra zinātnes infrastruktūras attīstība"
Lokālā tāme Nr.1-1
Būvlaukuma sagatavošana un uzturēšana
Objekta nosaukums: Laboratorijas korpusa Nr.1 rekonstrukcija
Objekta adrese:Dobeles iela 43, Jelgavā
ID Nr. LLU2014/8-B/ERAF/AK
Nr.p.k. | Kods | Darba nosaukums | Mērvienība | Daudzums | Vienības izmaksas | [5 empty] | Kopējā izmaksa
[5 empty] | Laika norma (c/st) | Darba samaksas likme (EUR/st) | Darba alga (EUR) | Materiāli (EUR) | Mehānismi (EUR) | Kopā (EUR) | Darbietilpība, c/st. | Darba alga (EUR) | Materiāli (EUR) | Mehānismi (EUR) | Summa(, EUR)
1 | 2 | 3 | 4 | 5 | 6 | 7 | 8 | 9 | 10 | 11 | 12 | 13 | 14 | 15 | 16
1 |  | Pagaidu žoga ar vārtiem montāža/demontāža, ja nepieciešams noma | m | 152 |  |  | 0 |  |  | 0 | 0 | 0 | 0 | 0 | 0
2 |  | Pagaidu žoga noklāšana ar necaurspīdīgu celtniecības plēvi | m2 | 334.4 |  |  | 0 |  |  | 0 | 0 | 0 | 0 | 0 | 0
3 |  | Būvtāfeles izgatavošana un uzstādīšana | gb. | 1 |  |  | 0 |  |  | 0 | 0 | 0 | 0 | 0 | 0
4 |  | Pagaidu ugunsdrošības stenda ierīkošana | kpl. | 1 |  |  | 0 |  |  | 0 | 0 | 0 | 0 | 0 | 0
5 |  | Drošības zīmju izvietošana būvlaukumā | kpl. | 1 |  |  | 0 |  |  | 0 | 0 | 0 | 0 | 0 | 0
6 |  | Materiālu un instrumentu noliktavas konteinera uzstādīšana, demontāža, ja nepieciešams noma | gab. | 1 |  |  | 0 |  |  | 0 | 0 | 0 | 0 | 0 | 0
7 |  | Darbu vadības un strādnieku sadzīves konteineru uzstādīšana, demontāža , ja nepieciešams noma | gab. | 3 |  |  | 0 |  |  | 0 | 0 | 0 | 0 | 0 | 0
8 |  | Apsardzes konteinera uzstādīšana, demontāža, ja nepieciešams noma | gab. | 1 |  |  | 0 |  |  | 0 | 0 | 0 | 0 | 0 | 0
9 |  | Objekta apsardzes izmaksas | obj | 1 |  |  | 0 |  |  | 0 | 0 | 0 | 0 | 0 | 0
10 |  | Biotualetes (1 gab.) uzstādīšana un noma ar apkopi | obj | 1 |  |  | 0 |  |  | 0 | 0 | 0 | 0 | 0 | 0
11 |  | Maksa par ūdens patēriņu | obj | 1 |  |  | 0 |  |  | 0 | 0 | 0 | 0 | 0 | 0
12 |  | Maksa par elektroenerģijas izmantošanu | obj | 1 |  |  | 0 |  |  | 0 | 0 | 0 | 0 | 0 | 0
13 |  | Pagaidu prožektoru (4 gb.) montāža | kpl. | 1 |  |  | 0 |  |  | 0 | 0 | 0 | 0 | 0 | 0
14 |  | Atkritumu konteinera īre sīkiem būvgružiem un sadzīves atkritumiem | obj | 1 |  |  | 0 |  |  | 0 | 0 | 0 | 0 | 0 | 0
15 |  | Ceļu plātņu "Lugaži" CP-30-17 (3000x1750x170mm) ar 150mm šķembu slāni zem tām, pazemes komunikāciju aizsardzībai ierīkošana | gab. | 2 |  |  | 0 |  |  | 0 | 0 | 0 | 0 | 0 | 0
16 |  | Inventāro sastatņu ierīkošana un nojaukšana, ja nepieciešams noma | m2 | 1765.5 |  |  | 0 |  |  | 0 | 0 | 0 | 0 | 0 | 0
17 |  | Sastatņu aizsargtīkla ierīkošana un nojaukšana | m2 | 1765.5 |  |  | 0 |  |  | 0 | 0 | 0 | 0 | 0 | 0
18 |  | Mastu pacēlāja "GEDA, ERA 1200" Q=1,2 tn, h=23m uzstādīšana, demontāža un noma | obj | 1 |  |  | 0 |  |  | 0 | 0 | 0 | 0 | 0 | 0
19 |  | Pagaidu starpsienas ar durvīm izbūve / demontāža uz II.korpusu | m2 | 20 |  |  | 0 |  |  | 0 | 0 | 0 | 0 | 0 | 0
20 |  | Demontēt esošu žogu - metāla siets ar stabiem | m | 21.9 |  |  | 0 |  |  | 0 | 0 | 0 | 0 | 0 | 0
21 |  | Pēc darbu pabeigšanas atjaunot metāla sieta žogu ar stabiem | m | 9.6 |  |  | 0 |  |  | 0 | 0 | 0 | 0 | 0 | 0
22 |  | Koku nozāģēšana un celmu izvilkšana, utilizācija | gab. | 4 |  |  | 0 |  |  | 0 | 0 | 0 | 0 | 0 | 0
23 |  | Saglabājamo koku stumbru aizsardzība apliekot tos ar 2,5 m koka vairogiem | gab. | 5 |  |  | 0 |  |  | 0 | 0 | 0 | 0 | 0 | 0
|  | Kopā | [8 empty] | 0 | 0 | 0 | 0 | 0
Materiālu, grunts apmaiņas un būvgružu transporta izdevumi: | [7 empty] | 0% | [6 empty] | 0
KOPĀ TIEŠĀS IZMAKSAS: | [10 empty] | 0 | 0 | 0 | 0 | 0
Visi montāžas materiāli , stiprinājumi, palīgmateriāli iekļauti vienību izcenojumos.
Apjomos doto firmu materiālu nosaukumi norāda tikai šo materiālu tehnisko raksturojumu un var tikt aizstāti ar ekvivalentiem.
Tāmi sastādīja:
Pārbaudīja:

## 1-2
ERAF līdzfinansētais projekts"Meža un ūdens resursu valsts nozōmes pētījumu centra zinātnes infrastruktūras attīstība"
Lokālā tāme Nr.1-2
Vispārceltnieciskie darbi
Objekta nosaukums: Laboratorijas korpusa Nr.1 rekonstrukcija
Objekta adrese:Dobeles iela 43, Jelgavā
ID Nr. LLU2014/8-B/ERAF/AK
Nr.p.k. | Kods | Darba nosaukums | Mērvienība | Daudzums | Vienības izmaksas | [5 empty] | Kopējā izmaksa
[5 empty] | Laika norma (c/st) | Darba samaksas likme (EUR/st) | Darba alga (EUR) | Materiāli (EUR) | Mehānismi (EUR) | Kopā (EUR) | Darbietilpība, c/st. | Darba alga (EUR) | Materiāli (EUR) | Mehānismi (EUR) | Summa(, EUR)
1 | 2 | 3 | 4 | 5 | 6 | 7 | 8 | 9 | 10 | 11 | 12 | 13 | 14 | 15 | 16
Demontāžas darbi
1 |  | Apmetuma nokalšana gala fasādei no iekšpuses | m2 | 272 |  |  | 0 |  |  | 0 | 0 | 0 | 0 | 0 | 0
2 |  | Dz.betona zemgrīdas kanālu pārseguma plātņu demontāža 100mm biezumā | m2 | 116 |  |  | 0 |  |  | 0 | 0 | 0 | 0 | 0 | 0
3 |  | Dz.betona zemgrīdas kanāla sānu un pamata demontāža 150mm biezumā | m3 | 40.2 |  |  | 0 |  |  | 0 | 0 | 0 | 0 | 0 | 0
4 |  | Esošā izmēģinājumu baseina sienu un pamata demontāža 150mm biezumā | m3 | 30.3 |  |  | 0 |  |  | 0 | 0 | 0 | 0 | 0 | 0
5 |  | Esošā izmēģinājumu baseina pārseguma 150mm biezumā un rīģeļu 300x220mm demontāža | m3 | 68.2 |  |  | 0 |  |  | 0 | 0 | 0 | 0 | 0 | 0
6 |  | Esošo betona grīdu konstrukciju līdz pamatnes gruntij demontaža | m2 | 432 |  |  | 0 |  |  | 0 | 0 | 0 | 0 | 0 | 0
7 |  | Esošo betona konstrukciju virs grīdas demontaža | m3 | 13.2 |  |  | 0 |  |  | 0 | 0 | 0 | 0 | 0 | 0
8 |  | Esošo betona ārējo kāpņu un dz/betona laukuma demontāža | m3 | 12.71 |  |  | 0 |  |  | 0 | 0 | 0 | 0 | 0 | 0
9 |  | Esošo ķieģeļu starpsienu demontāža 120mm biezumā | m2 | 30 |  |  | 0 |  |  | 0 | 0 | 0 | 0 | 0 | 0
10 |  | Esošo stikla bloku sienu demontāža | m2 | 44.4 |  |  | 0 |  |  | 0 | 0 | 0 | 0 | 0 | 0
11 |  | Esošās krānsijas konstrukciju demontāža | kompl. | 1 |  |  | 0 |  |  | 0 | 0 | 0 | 0 | 0 | 0
12 |  | Esošo inženiertīklu sistēmu (EL tīkli ar apgaismojumu un elektrosadalēm, ugunsdzēsības ūdensvads, apkures cauruļvadi) demontāža | kompl. | 1 |  |  | 0 |  |  | 0 | 0 | 0 | 0 | 0 | 0
13 |  | Ūdens izzūknēšana no esošā izmēģinājumu baseina | m3 | 9.6 |  |  | 0 |  |  | 0 | 0 | 0 | 0 | 0 | 0
14 |  | Esošo logu bloku demontāža | m2 | 220 |  |  | 0 |  |  | 0 | 0 | 0 | 0 | 0 | 0
15 |  | Esošo durvju bloku demontāža | m2 | 13.4 |  |  | 0 |  |  | 0 | 0 | 0 | 0 | 0 | 0
16 |  | Būvgružu izvākšana no objekta, iekraušana un utilizācija | m3 | 474.7 |  |  | 0 |  |  | 0 | 0 | 0 | 0 | 0 | 0
Lentveida pamatu pastiprināšana
17 |  | Pamatu atrakšana no ēkas ārpuses un telpas puses 1,5m uz katru pusi no sienas, pa etapiem | m3 | 308.11 |  |  | 0 |  |  | 0 | 0 | 0 | 0 | 0 | 0
18 |  | Grunts atbalstsienu uzstādīšana un demontāža | m2 | 217 |  |  | 0 |  |  | 0 | 0 | 0 | 0 | 0 | 0
19 |  | Blietētu šķembu 20/40 ierīkošana b=150mm | m3 | 14.94 |  |  | 0 |  |  | 0 | 0 | 0 | 0 | 0 | 0
20 |  | Metāla enkuru D25 ievietošana s=1000mm (iesk. caurumu urbšanu) | gab. | 62 |  |  | 0 |  |  | 0 | 0 | 0 | 0 | 0 | 0
21 |  | Pamatu armēšana saskaņā ar BK | t | 16.97 |  |  | 0 |  |  | 0 | 0 | 0 | 0 | 0 | 0
22 |  | Nišu izkalšana caurejošu metāla siju montāžai 0,25x0,2m | m3 | 3.11 |  |  | 0 |  |  | 0 | 0 | 0 | 0 | 0 | 0
23 |  | Caurejošu metāla siju 2xIPE180 montāža, s=2000mm | t | 3.61 |  |  | 0 |  |  | 0 | 0 | 0 | 0 | 0 | 0
24 |  | Betonēšanas veidņu montāža, demontāža un noma | m2 | 139.5 |  |  | 0 |  |  | 0 | 0 | 0 | 0 | 0 | 0
25 |  | Iebetonēt caurejošās metāla sijas ar betonu C20/25 | m3 | 3.11 |  |  | 0 |  |  | 0 | 0 | 0 | 0 | 0 | 0
26 |  | Montēt garenvirziena metāla sijas IPE180 | t | 2.34 |  |  | 0 |  |  | 0 | 0 | 0 | 0 | 0 | 0
27 |  | Javas M200 iestrāde zem sijām IPE180 sijām visā garumā | m3 | 3.27 |  |  | 0 |  |  | 0 | 0 | 0 | 0 | 0 | 0
28 |  | Pamatu pēdas betonēšana ar betonu C20/25 | m3 | 130.59 |  |  | 0 |  |  | 0 | 0 | 0 | 0 | 0 | 0
29 |  | Pamatu aizbēršana ar grunti un blietēšana pa kārtām | m3 | 120 |  |  | 0 |  |  | 0 | 0 | 0 | 0 | 0 | 0
Pilastru un tā pamatu pastiprināšana
30 |  | Pamatu atrakšana 2m attālumā no sienas uz telpas iekšpusi un 1,2 m attālumā no ārpuses, pa etapiem | m3 | 167.18 |  |  | 0 |  |  | 0 | 0 | 0 | 0 | 0 | 0
31 |  | Blietētu šķembu 20/40 ierīkošana b=150mm | m3 | 9.28 |  |  | 0 |  |  | 0 | 0 | 0 | 0 | 0 | 0
32 |  | Pamatu armēšana saskaņā ar BK | t | 4.75 |  |  | 0 |  |  | 0 | 0 | 0 | 0 | 0 | 0
33 |  | Betonēšanas veidņu montāža, demontāža un noma | m2 | 118.76 |  |  | 0 |  |  | 0 | 0 | 0 | 0 | 0 | 0
34 |  | Pamata pēdas betonēšana C20/25 | m3 | 60.36 |  |  | 0 |  |  | 0 | 0 | 0 | 0 | 0 | 0
35 |  | Pamatu ieliekamo detaļu montāža saskaņā ar BK | t | 1.37 |  |  | 0 |  |  | 0 | 0 | 0 | 0 | 0 | 0
36 |  | Nišu izkalšana RHS120*8 enkuru montāžai 0,2x02m | m3 | 0.35 |  |  | 0 |  |  | 0 | 0 | 0 | 0 | 0 | 0
37 |  | Enkuru nišu aizbetonēšana ar C12/15 betonu | m3 | 0.35 |  |  | 0 |  |  | 0 | 0 | 0 | 0 | 0 | 0
38 |  | Enkura D25 caurumu urbšana | gab | 32 |  |  | 0 |  |  | 0 | 0 | 0 | 0 | 0 | 0
39 |  | Pilastra ribu, savilču un balstu montāža saskaņā ar BK | t | 33.26 |  |  | 0 |  |  | 0 | 0 | 0 | 0 | 0 | 0
40 |  | Metāla konstrukciju pretkorozijas apstrāde | m2 | 267.4 |  |  | 0 |  |  | 0 | 0 | 0 | 0 | 0 | 0
Ieejas mezgla pamatu pastiprināšana
41 |  | Pamatu atrakšana 3m no sienas uz ēkas iekšpusi un 1,2m uz ārpusi | m3 | 96.6 |  |  | 0 |  |  | 0 | 0 | 0 | 0 | 0 | 0
42 |  | Blietētu šķembu 20/40 ierīkošana b=150mm | m3 | 3.62 |  |  | 0 |  |  | 0 | 0 | 0 | 0 | 0 | 0
43 |  | Pamatu armēšana saskaņā ar BK | t | 1.82 |  |  | 0 |  |  | 0 | 0 | 0 | 0 | 0 | 0
44 |  | Pamata pēdas betonēšana ar betonu C20/25 | m3 | 23.04 |  |  | 0 |  |  | 0 | 0 | 0 | 0 | 0 | 0
Vēdināšanas iekārtas platformas montāža
Pamata SP1 izveide
45 |  | Grunts izstrāde pamata pēdas izveidei | m3 | 2.4 |  |  | 0 |  |  | 0 | 0 | 0 | 0 | 0 | 0
46 |  | Sagataves kārtas - blietētu šķembu 20/40 iestrāde 200mm | m3 | 0.72 |  |  | 0 |  |  | 0 | 0 | 0 | 0 | 0 | 0
47 |  | Pamata pēdas horizontālās un vertikālās daļas stiegrošana saskaņā ar BK daļu | kg | 50 |  |  | 0 |  |  | 0 | 0 | 0 | 0 | 0 | 0
48 |  | Pamata pēdas horizontālās un vertikālās daļas betonēšana ar betonu C20/25, iesk.veidņošanas darbus | m3 | 0.76 |  |  | 0 |  |  | 0 | 0 | 0 | 0 | 0 | 0
Vēdināšanas iekārtas režģis ar kolonnām
49 |  | Tērauda kolonnu RHS90*90*5 uzstādīšana, enkurojot tās pie pamatiem SP1 | kg | 73.02 |  |  | 0 |  |  | 0 | 0 | 0 | 0 | 0 | 0
50 |  | Platformas režģa apakšējā slāņa ierīkošana (tērauda profili IPE200 balstīti uz tērauda kolonnām un stiprināti mūra sienās) | kg | 127.97 |  |  | 0 |  |  | 0 | 0 | 0 | 0 | 0 | 0
51 |  | Tērauda profilu IPE200 stiprinājuma vietu 0.2x0.25(h)m sienās aizbetonēšana ar betonu C25/30 | gab. | 5 |  |  | 0 |  |  | 0 | 0 | 0 | 0 | 0 | 0
52 |  | Platformas režģa virsējā slāņa ierīkošana (tērauda profili UPE180 balstīti un ar skrūvēm stiprināti pie tērauda profiliem IPE200) | kg | 1107.42 |  |  | 0 |  |  | 0 | 0 | 0 | 0 | 0 | 0
53 |  | Platformas režģa virsējā slāņa savilču ierīkošana (metāla leņķi L75*6 stiprināti pie tērauda profiliem UPE180) | kg | 244.18 |  |  | 0 |  |  | 0 | 0 | 0 | 0 | 0 | 0
54 |  | Platformas režģu ierīkošana | m2 | 10.57 |  |  | 0 |  |  | 0 | 0 | 0 | 0 | 0 | 0
55 |  | Platformas margu ierīkošana, h=1200mm | m | 9.99 |  |  | 0 |  |  | 0 | 0 | 0 | 0 | 0 | 0
Kāpnes
Kāpņu K-1 izveide
56 |  | Kāpņu pamatu bedres izrakšana | m3 | 14.4 |  |  | 0 |  |  | 0 | 0 | 0 | 0 | 0 | 0
57 |  | Kāpņu pamatu stiegrošana | kg | 36 |  |  | 0 |  |  | 0 | 0 | 0 | 0 | 0 | 0
58 |  | Veidņu montāža, demontāža un noma | m2 | 6.96 |  |  | 0 |  |  | 0 | 0 | 0 | 0 | 0 | 0
59 |  | Kāpņu pamatu betonēšana C20/25 | m3 | 0.94 |  |  | 0 |  |  | 0 | 0 | 0 | 0 | 0 | 0
60 |  | Kāpņu balstkonstrukcijas izveide no UPE180 tērauda profiliem | kg | 272.12 |  |  | 0 |  |  | 0 | 0 | 0 | 0 | 0 | 0
61 |  | Kāpņu platformas režģa un pakāpienu izgatavošana un montāža | m2 | 3.1 |  |  | 0 |  |  | 0 | 0 | 0 | 0 | 0 | 0
62 |  | Kāpņu krāsotu metāla margu izgatavošana un uzstādīšana, h=1000mm | m | 6.5 |  |  | 0 |  |  | 0 | 0 | 0 | 0 | 0 | 0
Kāpņu K-2 izveide
63 |  | Kāpņu pamatu bedres izrakšana | m3 | 14.4 |  |  | 0 |  |  | 0 | 0 | 0 | 0 | 0 | 0
64 |  | Kāpņu pamatu stiegrošana | kg | 36 |  |  | 0 |  |  | 0 | 0 | 0 | 0 | 0 | 0
65 |  | Veidņu montāža, demontāža un noma | m2 | 6.96 |  |  | 0 |  |  | 0 | 0 | 0 | 0 | 0 | 0
66 |  | Kāpņu pamatu betonēšana C20/25 | m3 | 0.94 |  |  | 0 |  |  | 0 | 0 | 0 | 0 | 0 | 0
67 |  | Kāpņu balstkonstrukcijas izveide no UPE180 tērauda profiliem | kg | 942.37 |  |  | 0 |  |  | 0 | 0 | 0 | 0 | 0 | 0
68 |  | Kāpņu platformas režģa un pakāpienu izgatavošana un montāža | m2 | 5.38 |  |  | 0 |  |  | 0 | 0 | 0 | 0 | 0 | 0
69 |  | Kāpņu krāsotu metāla margu izgatavošana un uzstādīšana, h=1000mm | m | 5.8 |  |  | 0 |  |  | 0 | 0 | 0 | 0 | 0 | 0
Kāpņu K-3 izveide
70 |  | Kāpņu balstkonstrukcijas izveide no UPE180 tērauda profiliem saskaņā ar BK | kg | 683.37 |  |  | 0 |  |  | 0 | 0 | 0 | 0 | 0 | 0
71 |  | Kāpņu platformas režģa un pakāpienu izgatavošana un montāža | m2 | 3.86 |  |  | 0 |  |  | 0 | 0 | 0 | 0 | 0 | 0
72 |  | Kāpņu krāsotu metāla margu izgatavošana un uzstādīšana, h=1000mm | m | 2.37 |  |  | 0 |  |  | 0 | 0 | 0 | 0 | 0 | 0
Ailas pārsedzes montāža esošā sienā
73 |  | Metāla pārsedžu (2 UPE180) montāža, ieskaitot rievu izfrēzēšanu, izkalšanu mūra sienā, savienošana ar bultām d=16mm, aptīšanu ar sietu un apbetonēšanu | kg | 190.1 |  |  | 0 |  |  | 0 | 0 | 0 | 0 | 0 | 0
Ēkas gala sienu stiprināšana
74 |  | Horizontālo kanālu 0.2x0.3(h)m izveidošana mūra sienās | m | 166 |  |  | 0 |  |  | 0 | 0 | 0 | 0 | 0 | 0
75 |  | Tērauda profilu UPE240 montāža | m | 165.88 |  |  | 0 |  |  | 0 | 0 | 0 | 0 | 0 | 0
76 |  | Tērauda profilu savienošana ar enkuriem D24 | gab. | 146 |  |  | 0 |  |  | 0 | 0 | 0 | 0 | 0 | 0
77 |  | Horizontālo kanālu aizbetonēšana ar Sakret BE (vai analogu) | m | 166 |  |  | 0 |  |  | 0 | 0 | 0 | 0 | 0 | 0
78 |  | Vertikālo tērauda plākšņu montāža 6*100mm no abām sienas pusēm | m | 338.8 |  |  | 0 |  |  | 0 | 0 | 0 | 0 | 0 | 0
79 |  | Vertikālo tērauda plākšņu savienošana ar enkuriem D20 (iesk. caurumu urbšanu) | gab. | 180 |  |  | 0 |  |  | 0 | 0 | 0 | 0 | 0 | 0
Jumta seguma izbūve
Jumta tips J1
80 |  | Cieto akmens vates siltumizolācijas plākšņu (PAROC ROS 30) - 100mm ieklāšana, stiprinot ar dībeļiem | m2 | 960 |  |  | 0 |  |  | 0 | 0 | 0 | 0 | 0 | 0
81 |  | Cieto akmens vates siltumizolācijas plākšņu ar vēdināšanas kanāliem (PAROC ROS 30g) - 100mm ieklāšana, stiprinot ar dībeļiem. | m2 | 960 |  |  | 0 |  |  | 0 | 0 | 0 | 0 | 0 | 0
82 |  | Sevišķi cieto akmens vates siltumizolācijas plākšņu (PAROC ROB 80 vai analogas) - 20mm ieklāšana, stiprinot ar dībeļiem | m2 | 960 |  |  | 0 |  |  | 0 | 0 | 0 | 0 | 0 | 0
83 |  | Lēzenā jumta seguma - bitumenizēts ruļļu materiāla seguma divās kārtās, salaiduma vietās ar sienas posmiem un jumta korē ieklājot papildkārtas izveidošana | m2 | 1032 |  |  | 0 |  |  | 0 | 0 | 0 | 0 | 0 | 0
84 |  | Salaiduma vietu ar parapetu nosegšana ar gludā skārda noseglīstēm | m | 31.7 |  |  | 0 |  |  | 0 | 0 | 0 | 0 | 0 | 0
85 |  | Skārda vēdināšanas izvadu ierīkošana, d=100mm | gab. | 9 |  |  | 0 |  |  | 0 | 0 | 0 | 0 | 0 | 0
86 |  | Parapeta daļas mūrēšana no ķieģeļiem M150 | m3 | 6.98 |  |  | 0 |  |  | 0 | 0 | 0 | 0 | 0 | 0
Jumta tips Nr. J1*
87 |  | Bitumenizēta ruļļu materiāla seguma divās kārtās, salaiduma vietās ar sienas posmiem ieklājot papildkārtas izveidošana | m2 | 60.61 |  |  | 0 |  |  | 0 | 0 | 0 | 0 | 0 | 0
88 |  | Ūdensizturīgs saplāksņa - 20mm montāža | m2 | 75.61 |  |  | 0 |  |  | 0 | 0 | 0 | 0 | 0 | 0
89 |  | Z termoprofilu montāža - 2500x200(h)mm | gab. | 240 |  |  | 0 |  |  | 0 | 0 | 0 | 0 | 0 | 0
90 |  | Ūdensizturīga saplākšņa, paredzēta profilu nozsegšanai - 20mm, montāža | m2 | 26.15 |  |  | 0 |  |  | 0 | 0 | 0 | 0 | 0 | 0
91 |  | Gludā tērauda atloka montāža 100mm | m | 118.84 |  |  | 0 |  |  | 0 | 0 | 0 | 0 | 0 | 0
92 |  | Krāsotu koka dēļu apšuvuma (ar 20mm spraugām) - 25mm montāža | m2 | 60.61 |  |  | 0 |  |  | 0 | 0 | 0 | 0 | 0 | 0
Jumta tips J2
93 |  | Cieto akmens vates siltumizolācijas plākšņu (PAROC ROS 30) - 2x100mm ieklāšana, stiprinot ar dībeļiem | m2 | 68.8 |  |  | 0 |  |  | 0 | 0 | 0 | 0 | 0 | 0
94 |  | Sevišķi cieto akmens vates siltumizolācijas plākšņu (PAROC ROB 80 vai analogas) - 20mm ieklāšana, stiprinot ar dībeļiem | m2 | 68.8 |  |  | 0 |  |  | 0 | 0 | 0 | 0 | 0 | 0
95 |  | Lēzenā jumta seguma - bitumenizēta ruļļu materiāla seguma divās kārtās, salaiduma vietās ar sienas posmiem un jumta korē ieklājot papildkārtas izbūve | m2 | 72 |  |  | 0 |  |  | 0 | 0 | 0 | 0 | 0 | 0
96 |  | Salaiduma vietu ar parapetu nosegšana ar gludā skārda noseglīstēm | m | 8 |  |  | 0 |  |  | 0 | 0 | 0 | 0 | 0 | 0
97 |  | Jumta parapeta un pārkares daļas virs ieejas durvīm siltināšana ar fasādes akmens vati 50mm Paroc FAS 3 | m2 | 23.44 |  |  | 0 |  |  | 0 | 0 | 0 | 0 | 0 | 0
98 |  | Parapeta daļas mūrēšana no FIBO t=250mm mūra blokiem | m3 | 0.44 |  |  | 0 |  |  | 0 | 0 | 0 | 0 | 0 | 0
|  | Jumta tips Nr. J2* |  |  |  |  | 0 |  |  | 0 | 0 | 0 | 0 | 0 | 0
99 |  | Bitumenizēta ruļļu materiāla seguma divās kārtās, salaiduma vietās ar sienas posmiem ieklājot papildkārtas ieklāšana | m2 | 3.09 |  |  | 0 |  |  | 0 | 0 | 0 | 0 | 0 | 0
100 |  | Ūdensizturīgs saplāksņa - 20mm montāža | m2 | 3.09 |  |  | 0 |  |  | 0 | 0 | 0 | 0 | 0 | 0
101 |  | Z termoprofilu - 1700x200(h)mm montāža | gab. | 16 |  |  | 0 |  |  | 0 | 0 | 0 | 0 | 0 | 0
102 |  | Ūdensizturīgs saplākšņa paredzēta profilu nosegšanai - 20mm, montāža | m2 | 1.92 |  |  | 0 |  |  | 0 | 0 | 0 | 0 | 0 | 0
103 |  | Gludā tērauda atloka montāža 100mm | m | 8 |  |  | 0 |  |  | 0 | 0 | 0 | 0 | 0 | 0
104 |  | Krāsotu koka dēļu apšuvuma (ar 20mm spraugām) - 25mm montāža | m2 | 3.09 |  |  | 0 |  |  | 0 | 0 | 0 | 0 | 0 | 0
Jumta tips Nr. J3 (jumtiņi virs kāpnēm K-1 un K-2)
105 |  | Gludu tērauda lokšņu ar PURAL pārklājumu un dubulto falcējumu montāža | m2 | 19.92 |  |  | 0 |  |  | 0 | 0 | 0 | 0 | 0 | 0
106 |  | Dēļu 25(h)x100mm ar soli 200mm - 25mm montāža | m2 | 19.92 |  |  | 0 |  |  | 0 | 0 | 0 | 0 | 0 | 0
107 |  | Spāru 50x100-150mm montāža | m2 | 17.04 |  |  | 0 |  |  | 0 | 0 | 0 | 0 | 0 | 0
108 |  | Krāsotu koka dēļu apšuvuma (ar 15mm spraugām) - 25mm montāža | m2 | 17.04 |  |  | 0 |  |  | 0 | 0 | 0 | 0 | 0 | 0
Jumta noteksistēmu montāža
109 |  | Apaļu tekņu d=150mm uz āķiem montāža | m | 120 |  |  | 0 |  |  | 0 | 0 | 0 | 0 | 0 | 0
110 |  | Noteku d=150mm ar līkumiem stiprinātu uz kronšteiniem pie sienas montāža | m | 110 |  |  | 0 |  |  | 0 | 0 | 0 | 0 | 0 | 0
111 |  | Apaļu tekņu d=100mm ar līkumiem stiprinātu ar kronšteiniem montāža | m | 15.5 |  |  | 0 |  |  | 0 | 0 | 0 | 0 | 0 | 0
112 |  | Noteku d=100mm ar līkumiem stiprinātu uz kronšteiniem pie sienas montāža | m | 4 |  |  | 0 |  |  | 0 | 0 | 0 | 0 | 0 | 0
113 |  | Noteku d=50mm ar līkumiem stiprinātu uz kronšteiniem pie sienas montāža | m | 6.5 |  |  | 0 |  |  | 0 | 0 | 0 | 0 | 0 | 0
Metāla elementu izgatavošana un montāža
114 |  | Krāsotu metāla slieteņu L=2500mm, b=700mm izgatavošana un montāža | gab. | 1 |  |  | 0 |  |  | 0 | 0 | 0 | 0 | 0 | 0
115 |  | Krāsotu metāla slieteņu L=6000mm, b=700mm izgatavošana un montāža | gab. | 1 |  |  | 0 |  |  | 0 | 0 | 0 | 0 | 0 | 0
116 |  | Kājslauķa (iegremdēts, gumijas paklājs Al.rāmī 1500x600x20mm) izgatavošana un montāža | gab. | 2 |  |  | 0 |  |  | 0 | 0 | 0 | 0 | 0 | 0
117 |  | Ārējo krāsota skārda palodžu L=4000mm, b=250mm izgatavošana un montāža | gab. | 10 |  |  | 0 |  |  | 0 | 0 | 0 | 0 | 0 | 0
118 |  | Ārējo krāsota skārda palodžu L=1100mm, b=150mm izgatavošana un montāža | gab. | 1 |  |  | 0 |  |  | 0 | 0 | 0 | 0 | 0 | 0
119 |  | Jumta nožogojuma JN-1 ar sniega barjeru izgatavošana un uzstādīšana | m | 122 |  |  | 0 |  |  | 0 | 0 | 0 | 0 | 0 | 0
120 |  | Monolītas dz.betona joslas stiegrošana virs ēkas gala sienām | t | 1.3 |  |  | 0 |  |  | 0 | 0 | 0 | 0 | 0 | 0
121 |  | Monolītas dz.betona joslas 200x350(h)mm ar betonu C25/30 betonēšana, iesk.veidņošanas darbus | m3 | 23.6 |  |  | 0 |  |  | 0 | 0 | 0 | 0 | 0 | 0
Mūra darbi
122 |  | Ārsienu aiļu sānu piemūrēšana b=540mm no ķieģeļiem | m3 | 39.65 |  |  | 0 |  |  | 0 | 0 | 0 | 0 | 0 | 0
123 |  | Metāla pārsedžu (2 UPE300) montāža, ieskaitot rievu izfrēzēšanu, izkalšanu mūra sienā, savienošana ar bultām d=16mm, aptīšanu ar sietu un apbetonēšanu | kg | 488.4 |  |  | 0 |  |  | 0 | 0 | 0 | 0 | 0 | 0
124 |  | Fibo keramzīta starpsienas mūrēšana 150mm biezumā -104.;105. t. no FIBO 3MPa blokiem | m3 | 6.2 |  |  | 0 |  |  | 0 | 0 | 0 | 0 | 0 | 0
125 |  | Fibo keramzīta starpsienas mūrēšana 150mm biezumā -103. t. no FIBO 3MPa blokiem | m3 | 3.39 |  |  | 0 |  |  | 0 | 0 | 0 | 0 | 0 | 0
126 |  | Fibo keramzīta starpsienas mūrēšana 100mm biezumā -104.;105. t. no FIBO 3MPa blokiem | m3 | 0.44 |  |  | 0 |  |  | 0 | 0 | 0 | 0 | 0 | 0
127 |  | Fibo keramzīta starpsienas mūrēšana 250mm biezumā -104.;105. t. no FIBO 3MPa blokiem | m3 | 5 |  |  | 0 |  |  | 0 | 0 | 0 | 0 | 0 | 0
Grīdas
Grīdas tips Nr. 1
128 |  | Pamatnes grunts blietēšana | m2 | 170 |  |  | 0 |  |  | 0 | 0 | 0 | 0 | 0 | 0
129 |  | Blietētu šķembu 20/40mm ierīkošana 200mm biezumā | m2 | 170 |  |  | 0 |  |  | 0 | 0 | 0 | 0 | 0 | 0
130 |  | Betona C16/20 slāņa ierīkošana 80mm biezumā | m3 | 13.6 |  |  | 0 |  |  | 0 | 0 | 0 | 0 | 0 | 0
131 |  | Putupolistirola EPS 250 ieklāšana 100mm biezumā | m2 | 170 |  |  | 0 |  |  | 0 | 0 | 0 | 0 | 0 | 0
132 |  | Pārseguma virsējā slāņa stiegrošana ar sietu d=8mm, 200x200mm | t | 1.49 |  |  | 0 |  |  | 0 | 0 | 0 | 0 | 0 | 0
133 |  | Pārseguma virsējā slāņa betonēšana ar C20/25 klases betonu 150mm biezumā, iestrādājot ar sūkni | m3 | 25.5 |  |  | 0 |  |  | 0 | 0 | 0 | 0 | 0 | 0
134 |  | Grīdas virsmas apstrāde ar divkomponentu poliuretāna un pretputekļu pārklājumu | m2 | 170 |  |  | 0 |  |  | 0 | 0 | 0 | 0 | 0 | 0
Grīdas tips Nr. 2
135 |  | Pamatnes grunts blietēšana | m2 | 258 |  |  | 0 |  |  | 0 | 0 | 0 | 0 | 0 | 0
136 |  | Blietētu šķembu 20/40mm ierīkošana 200mm biezumā | m2 | 258 |  |  | 0 |  |  | 0 | 0 | 0 | 0 | 0 | 0
137 |  | Betona C16/20 slāņa ierīkošana 80mm biezumā | m3 | 20.64 |  |  | 0 |  |  | 0 | 0 | 0 | 0 | 0 | 0
138 |  | Putupolistirola EPS 250 ieklāšana 100mm biezumā | m2 | 258 |  |  | 0 |  |  | 0 | 0 | 0 | 0 | 0 | 0
139 |  | Pārseguma virsējā slāņa stiegrošana ar sietu d=12mm, 150x150mm | t | 10.65 |  |  | 0 |  |  | 0 | 0 | 0 | 0 | 0 | 0
140 |  | Pārseguma virsējā slāņa betonēšana ar C20/25 klases betonu 150mm biezumā, iestrādājot ar sūkni | m3 | 38.7 |  |  | 0 |  |  | 0 | 0 | 0 | 0 | 0 | 0
141 |  | Grīdas virsmas apstrāde ar divkomponentu poliuretāna un pretputekļu pārklājumu | m2 | 258 |  |  | 0 |  |  | 0 | 0 | 0 | 0 | 0 | 0
Grīdas tips Nr. 3
142 |  | Metāla leņķu L100*6 ar skrūvēm D16, s=500mm stiprināšana pie sienas | m2 | 14 |  |  | 0 |  |  | 0 | 0 | 0 | 0 | 0 | 0
143 |  | Koka brusu 75x150mm balstītu uz metāla leņķiem montāža | m3 | 1.13 |  |  | 0 |  |  | 0 | 0 | 0 | 0 | 0 | 0
Grīdas tips Nr. 4
144 |  | Blietētu šķembu pamatnes izveide | m3 | 41.1 |  |  | 0 |  |  | 0 | 0 | 0 | 0 | 0 | 0
145 |  | Betona sagataves kārtas izveide C15/20 | m3 | 19 |  |  | 0 |  |  | 0 | 0 | 0 | 0 | 0 | 0
146 |  | Spēka grīdas metāla konstrukciju montāža saskaņā ar BK | t | 41.34 |  |  | 0 |  |  | 0 | 0 | 0 | 0 | 0 | 0
147 |  | Spēka grīdas konstrukciju stiegrošana | t | 8.65 |  |  | 0 |  |  | 0 | 0 | 0 | 0 | 0 | 0
148 |  | Spēka grīdas konstrukciju betonēšana ar C35/40 betonu, iestrādājot ar sūkni | m3 | 244.34 |  |  | 0 |  |  | 0 | 0 | 0 | 0 | 0 | 0
Grīdas tips Nr. 5
149 |  | Pārseguma stiegrošana ar sietu d=12mm, 200x200mm | t | 2.72 |  |  | 0 |  |  | 0 | 0 | 0 | 0 | 0 | 0
150 |  | Grīdas padziļinātās daļas šuvju izveidošana no vertikālām ekstrudētā pupupolistirola plāksnēm 50mm biezumā | m2 | 66 |  |  | 0 |  |  | 0 | 0 | 0 | 0 | 0 | 0
151 |  | Pārseguma virsējā slāņa betonēšana ar C20/25 klases betonu 200mm biezumā, iestrādājot ar sūkni | m3 | 13.2 |  |  | 0 |  |  | 0 | 0 | 0 | 0 | 0 | 0
152 |  | Grīdas virsmas apstrāde ar divkomponentu poleuretāna un pretputekļu pārklājumu | m2 | 66 |  |  | 0 |  |  | 0 | 0 | 0 | 0 | 0 | 0
Grīdas tips Nr. 6
153 |  | Kolonnu stiegrošana (60mm apbetonēšanai) | kg | 283 |  |  | 0 |  |  | 0 | 0 | 0 | 0 | 0 | 0
154 |  | Kolonnu apbetonēšana 60mm biezumā, iesk.veidņošanas darbus | m3 | 2.42 |  |  | 0 |  |  | 0 | 0 | 0 | 0 | 0 | 0
155 |  | Atvērumu malu papildus stiegrošana (3 gab) | kg | 141 |  |  | 0 |  |  | 0 | 0 | 0 | 0 | 0 | 0
156 |  | Veidņu montāža, demontāža un noma | m2 | 155 |  |  | 0 |  |  | 0 | 0 | 0 | 0 | 0 | 0
157 |  | Baseina dz/betona sienas stiegrošana saskaņā ar BK | t | 1.71 |  |  | 0 |  |  | 0 | 0 | 0 | 0 | 0 | 0
158 |  | Baseina sienas b=200mm betonēšana C20/25 | m3 | 15.34 |  |  | 0 |  |  | 0 | 0 | 0 | 0 | 0 | 0
159 |  | Pārseguma stiegrošana ar sietu d=12mm, 100x100mm | t | 5.7 |  |  | 0 |  |  | 0 | 0 | 0 | 0 | 0 | 0
160 |  | Pārseguma apakšējā slāņa betonēšana ar C20/25 klases betonu ar ūdensnecaurlaidības klasi W8 200mm biezumā | m3 | 27.6 |  |  | 0 |  |  | 0 | 0 | 0 | 0 | 0 | 0
161 |  | Pārseguma virsējā slāņa betonēšana ar C16/20 klases betonu ar kritumu 80-120mm | m3 | 13.8 |  |  | 0 |  |  | 0 | 0 | 0 | 0 | 0 | 0
162 |  | Baseina sienas krāsošana ar akrilāta ūdens dispersijas krāsojumu (piemēram, Vivacolor Interior Bath), iesk.virsmas špaktelēšanu un gruntēšanu | m2 | 126 |  |  | 0 |  |  | 0 | 0 | 0 | 0 | 0 | 0
|  | Grīdas tips Nr. 7 |  |  |  |  | 0 |  |  | 0 | 0 | 0 | 0 | 0 | 0
163 |  | Kanāla pārseguma konstrukciju izgatavošana no tērauda loksnēm 6mm stiprinātām ar metāla leņķiem L60*6, s=0,3m. | m2 | 16.65 |  |  | 0 |  |  | 0 | 0 | 0 | 0 | 0 | 0
164 |  | Kanāla pārseguma konstrukcija no armēta betona slāņa 80mm biezumā, stiegru diamatrs = 6mm | m2 | 10.78 |  |  | 0 |  |  | 0 | 0 | 0 | 0 | 0 | 0
165 |  | Heterogēna PVC grīdas seguma ieklāšana (FORBO SAFESTEP GRIP) mitrām telpām ar paaugstinātām pretslīdes īpašībām (b=2mm) līmēts ar ekoloģisku akrila bāzes līmi (b=6mm) | m2 | 40 |  |  | 0 |  |  | 0 | 0 | 0 | 0 | 0 | 0
Grīdas tips Nr. 8*
166 |  | Kanāla pārseguma konstrukcija no armēta betona slāņa 80mm biezumā, stiegru diamatrs = 6mm | m2 | 2.9 |  |  | 0 |  |  | 0 | 0 | 0 | 0 | 0 | 0
167 |  | Izlīdzinošā slāņa VETONIT 5000 ieliešana 5mm biezumā | m2 | 10 |  |  | 0 |  |  | 0 | 0 | 0 | 0 | 0 | 0
168 |  | Heterogēna PVC grīdas seguma ieklāšana (FORBO SAFESTEP GRIP) mitrām telpām ar paaugstinātām pretslīdes īpašībām (b=2mm) līmēts ar ekoloģisku akrila bāzes līmi (b=6mm) | m2 | 10 |  |  | 0 |  |  | 0 | 0 | 0 | 0 | 0 | 0
Grīdas tips Nr. 8
169 |  | Pamatnes grunts blietēšana | m2 | 36 |  |  | 0 |  |  | 0 | 0 | 0 | 0 | 0 | 0
170 |  | Blietētu šķembu 20/40mm ierīkošana 200mm biezumā | m2 | 36 |  |  | 0 |  |  | 0 | 0 | 0 | 0 | 0 | 0
171 |  | Betona C16/20 slāņa ierīkošana 80mm biezumā | m3 | 2.88 |  |  | 0 |  |  | 0 | 0 | 0 | 0 | 0 | 0
172 |  | Putupolistirols EPS 250 100mm biezumā | m2 | 36 |  |  | 0 |  |  | 0 | 0 | 0 | 0 | 0 | 0
173 |  | Pārseguma izlīdzinošā cementa - smilšu javas slāņa stiegrošana ar sietu d=3mm, 200x200mm | m2 | 36 |  |  | 0 |  |  | 0 | 0 | 0 | 0 | 0 | 0
174 |  | Cementa - smilšu javas M 150 izlīdzinošās kārtas betonēšana 50mm biezumā | m2 | 36 |  |  | 0 |  |  | 0 | 0 | 0 | 0 | 0 | 0
175 |  | Izlīdzinošā slāņa VETONIT 5000 ieliešana 5mm biezumā | m2 | 36 |  |  | 0 |  |  | 0 | 0 | 0 | 0 | 0 | 0
176 |  | Heterogēna PVC grīdas seguma ieklāšana (FORBO SAFESTEP GRIP) mitrām telpām ar paaugstinātām pretslīdes īpašībām (b=2mm) līmēts ar ekoloģisku akrila bāzes līmi (b=6mm) | m2 | 36 |  |  | 0 |  |  | 0 | 0 | 0 | 0 | 0 | 0
Grīdas tips Nr. 9
177 |  | Pamatnes grunts blietēšana | m2 | 13.8 |  |  | 0 |  |  | 0 | 0 | 0 | 0 | 0 | 0
178 |  | Blietētu šķembu 20/40mm ierīkošana 200mm biezumā | m2 | 13.8 |  |  | 0 |  |  | 0 | 0 | 0 | 0 | 0 | 0
179 |  | Betona C16/20 slāņa ierīkošana 80mm biezumā | m3 | 1.1 |  |  | 0 |  |  | 0 | 0 | 0 | 0 | 0 | 0
180 |  | Putupolistirola EPS 250 ieklāšana 100mm biezumā | m2 | 13.8 |  |  | 0 |  |  | 0 | 0 | 0 | 0 | 0 | 0
181 |  | Grīdas virsmas apstrāde ar divkomponentu poleuretāna un pretputekļu pārklājumu | m2 | 13.8 |  |  | 0 |  |  | 0 | 0 | 0 | 0 | 0 | 0
182 |  | Grīdas plātnes deformācijas šuves izveide saskaņā ar BK | m | 15.56 |  |  | 0 |  |  | 0 | 0 | 0 | 0 | 0 | 0
183 |  | Dz.betona zemgrīdas kanāla sānu un pamata stiegrošana | t | 0.63 |  |  | 0 |  |  | 0 | 0 | 0 | 0 | 0 | 0
184 |  | Dz.betona zemgrīdas kanāla sānu un pamata betonēšana 150mm biezumā, iesk.veidņošanas darbus | m3 | 16.06 |  |  | 0 |  |  | 0 | 0 | 0 | 0 | 0 | 0
Atbalstsienas izveide
185 |  | Grunts atrakšana 1,5m attālumā no atbalstsienas | m3 | 41.6 |  |  | 0 |  |  | 0 | 0 | 0 | 0 | 0 | 0
186 |  | Šķembu pamatnes 20/40 izveide 200mm biezumā | m3 | 6.42 |  |  | 0 |  |  | 0 | 0 | 0 | 0 | 0 | 0
187 |  | Atbalstsienas stiegrošana saskaņā ar BK | t | 1.88 |  |  | 0 |  |  | 0 | 0 | 0 | 0 | 0 | 0
188 |  | Veidņu montāža, demontāža un noma | m2 | 86.12 |  |  | 0 |  |  | 0 | 0 | 0 | 0 | 0 | 0
189 |  | Atbalstsienas betonēšana ar C20/25 betonu | m3 | 17.9 |  |  | 0 |  |  | 0 | 0 | 0 | 0 | 0 | 0
190 |  | Margas h=60 cm izveide no metāla profiliem CHS48,3x4,0 un CHS33,7x3,0, stiprināta ar skrūvēm pie atbalstsienas virsmas | m | 18.48 |  |  | 0 |  |  | 0 | 0 | 0 | 0 | 0 | 0
Fasāde
191 |  | Fasādes bojātā apmetuma nokalšana | m2 | 324.5 |  |  | 0 |  |  | 0 | 0 | 0 | 0 | 0 | 0
192 |  | Sienu apmešana pa sietu d5;100x100 un cinkotu apmetuma sietu 50mm biezumā | m2 | 751.3 |  |  | 0 |  |  | 0 | 0 | 0 | 0 | 0 | 0
193 |  | Sienu apmešana 20mm biezumā | m2 | 553.7 |  |  | 0 |  |  | 0 | 0 | 0 | 0 | 0 | 0
194 |  | Sienu siltināšana ar estrudētas putupolistirola loksnēm (piemēram Ecoprim XES 200 Rockwool Frontrock Max) - 80mm biezumā) uz līmjavas ar dībeļiem | m2 | 326 |  |  | 0 |  |  | 0 | 0 | 0 | 0 | 0 | 0
195 |  | Sienu siltināšana ar fasādes cietās akmens vates plāksnēm (piemēram, Paroc linio 15) - 120mm biezumā) uz līmjavas ar dībeļiem | m2 | 751.3 |  |  | 0 |  |  | 0 | 0 | 0 | 0 | 0 | 0
196 |  | Sienu siltināšana ar fasādes cietās akmens vates plāksnēm (piemēram, Paroc linio 15) - 150mm biezumā) uz līmjavas ar dībeļiem | m2 | 553.7 |  |  | 0 |  |  | 0 | 0 | 0 | 0 | 0 | 0
197 |  | Cokola daļas plānā apmetuma apdare pa stiklašķiedras sietu - 10mm biezumā | m2 | 149.4 |  |  | 0 |  |  | 0 | 0 | 0 | 0 | 0 | 0
198 |  | Fasādes daļas virs cokola plānā apmetuma apdare pa stiklašķiedras sietu - 10mm biezumā | m2 | 1334.8 |  |  | 0 |  |  | 0 | 0 | 0 | 0 | 0 | 0
199 |  | Apmesto sienu špaktelēšana pirms krāsošanas | m2 | 1335.8 |  |  | 0 |  |  | 0 | 0 | 0 | 0 | 0 | 0
200 |  | Cokola daļas plānā apmetuma krāsošana ar fasādes krāsu | m2 | 149.4 |  |  | 0 |  |  | 0 | 0 | 0 | 0 | 0 | 0
201 |  | Fasādes daļas virs cokola plānā apmetuma krāsošana ar fasādes krāsu | m2 | 1334.8 |  |  | 0 |  |  | 0 | 0 | 0 | 0 | 0 | 0
Ailu aizpildījuma elementi
Durvis
202 |  | ĀD-1 (40dB) metāla divviru durvju 1500x2100(h)mm ar aktīvās vērtnes platumu vismaz 900mm montāža; nerūsējošā tērauda furnitūra ABLOY; krāsotas metāla aplodas no abām pusēm; durvis aprīkotas ar piekļuves kontroli | gb. | 2 |  |  | 0 |  |  | 0 | 0 | 0 | 0 | 0 | 0
203 |  | ĀD-2 alumīnija divviru durvju-vitrīnu bloka 3200x2850(h)mm trieciendrošā izpildījumā ar divviru durvīm 1800x2200(h)mm montāža; nerūsējošā tērauda furnitūra ABLOY ar automātisko krītošo slieksni; pasīvā vērtne aprīkota ar baskviliem; krāsotas metāla aplodas no abām pusēm | gb. | 1 |  |  | 0 |  |  | 0 | 0 | 0 | 0 | 0 | 0
204 |  | D-3 metāla durvju 960x2100(h)mm montāža; nerūsējošā tērauda furnitūra ABLOY; krāsotas metāla aplodas no abām pusēm; durvis aprīkotas ar piekļuves kontroli un pašaizvēršanās mehānismu | gb. | 1 |  |  | 0 |  |  | 0 | 0 | 0 | 0 | 0 | 0
205 |  | D-4 koka durvju 1000x2100(h)mm bez sliekšņa montāža; nerūsējošā tērauda furnitūra ABLOY; krāsotas MDF aplodas no abām pusēm; durvīs ierīkotas vēdināšanas restītes 100x300mm | gb. | 2 |  |  | 0 |  |  | 0 | 0 | 0 | 0 | 0 | 0
206 |  | D-5 (40dB) dubultu divviru durvju 1500x2100(h)mm ar aktīvās vērtnes platumu vismaz 900mm montāža; (divas vērtnes ir metāla un divas ir koka) nerūsējošā tērauda furnitūra ABLOY un automātiskais krītošais slieksnis; krāsotas metāla aplodas no abām pusēm; durvis aprīkotas ar piekļuves kontroli | gb. | 1 |  |  | 0 |  |  | 0 | 0 | 0 | 0 | 0 | 0
207 |  | D-6 (EI-30) metāla durvju 1000x2100(h)mm montāža; nerūsējošā tērauda furnitūra ABLOY un automātiskais krītošais slieksnis; krāsotas metāla aplodas no abām pusēm; durvis aprīkotas ar piekļuves kontroli un pašaizvēršanās mehānismu | gb. | 1 |  |  | 0 |  |  | 0 | 0 | 0 | 0 | 0 | 0
Lūkas
208 |  | LK-1 grīdas lūka 800x800mm ar blīvējumu; virsma no neslīdoša materiāla ar rūtiņu rakstu; slodze uz lūku 75 kN | gb. | 2 |  |  | 0 |  |  | 0 | 0 | 0 | 0 | 0 | 0
209 |  | LK-2 grīdas lūka 300x300mm ar blīvējumu; virsma no neslīdoša materiāla ar rūtiņu rakstu; slodze uz lūku 75 kN | gb. | 1 |  |  | 0 |  |  | 0 | 0 | 0 | 0 | 0 | 0
210 |  | LK-3 grīdas lūka 500x500mm ar ūdensnecaurlaidīgu blīvējumu; virsma no neslīdoša materiāla ar rūtiņu rakstu; slodze uz lūku 6 kN | gb. | 2 |  |  | 0 |  |  | 0 | 0 | 0 | 0 | 0 | 0
211 |  | LK-4 grīdas lūka 1400x1400mm ar ūdensnecaurlaidīgu blīvējumu; virsma no neslīdoša materiāla ar rūtiņu rakstu; slodze uz lūku 44 kN | gb. | 1 |  |  | 0 |  |  | 0 | 0 | 0 | 0 | 0 | 0
Paceļamie vārti
212 |  | Paceļamo sekciju tipa vārtu 4300x5200(h)mm ar durvīm 1000x2100(h)mm montāža; slēdzami; siltuma caurlaidība U=1,60W/m2K; ar cinkota tērauda pārklājumu; elekstrisks pacelšanas mehānisms ar pogu ēkas ārpusē; iebūvētai vērtnei komplektā aizvērējs; durvis aprīkotas ar piekļuves kontroli | gb. | 1 |  |  | 0 |  |  | 0 | 0 | 0 | 0 | 0 | 0
Logi
213 |  | L-1 neverama koka (priede) logu bloka 3560x3800(h)mm no ārpuses iekšpuses atšķirīgos toņos montāža; siltuma caurlaidība U=1,10W/m2K; ieskaitot furnitūru | gb. | 6 |  |  | 0 |  |  | 0 | 0 | 0 | 0 | 0 | 0
214 |  | L-1* koka (priede) logu bloka 3560x3800(h)mm no ārpuses un iekšpuses atšķirīgos toņos ar divām veramām daļām 850x1200(h)mm montāža; siltuma caurlaidība U=1,10W/m2K; ieskaiot furnitūru | gb. | 3 |  |  | 0 |  |  | 0 | 0 | 0 | 0 | 0 | 0
215 |  | L-2 koka (priede) logu bloka 3560x2700(h)mm no ārpuses un iekšpusesatšķirīgos toņos ar divām veramām daļām 850x1200(h)mm montāža; siltuma caurlaidība U=1,10W/m2K; ieskaitot furnitūru | gb. | 1 |  |  | 0 |  |  | 0 | 0 | 0 | 0 | 0 | 0
216 |  | L-3 koka (priede) loga 1000x1300(h)mm no ārpuses un iekšpuses atšķirīgos toņos montāža; siltuma caurlaidība U=1,10W/m2K; ieskaitot furnitūru | gb. | 1 |  |  | 0 |  |  | 0 | 0 | 0 | 0 | 0 | 0
Iekšējās palodzes
217 |  | Iekšējo krāsota koka palodžu L=4000mm, b=550mm izgatavošana un montāža | gab. | 10 |  |  | 0 |  |  | 0 | 0 | 0 | 0 | 0 | 0
218 |  | Iekšējo krāsota koka palodžu L=1100mm, b=200mm izgatavošana un montāža | gab. | 1 |  |  | 0 |  |  | 0 | 0 | 0 | 0 | 0 | 0
Iekšējā apdare
Sienas
219 |  | Esošā apmetuma nokalšana pilastru un sienu pastiprināšanas zonā | m2 | 615 |  |  | 0 |  |  | 0 | 0 | 0 | 0 | 0 | 0
220 |  | Sienu apmešana pa sietu d5;100x100 un cinkotu apmetuma sietu 50mm biez. Pastiprināšanas zonās | m2 | 1229.8 |  |  | 0 |  |  | 0 | 0 | 0 | 0 | 0 | 0
221 |  | Sienu apmešana 20mm biezumā | m2 | 83.4 |  |  | 0 |  |  | 0 | 0 | 0 | 0 | 0 | 0
222 |  | Esošā apmetuma remonts lokālās vietās to špaktelējot | m2 | 1126 |  |  | 0 |  |  | 0 | 0 | 0 | 0 | 0 | 0
223 |  | Sienu krāsošana ar akrilāta ūdens dispersijas krāsojumu (piemēram, Vivacolor Interior Bath) | m2 | 1930 |  |  | 0 |  |  | 0 | 0 | 0 | 0 | 0 | 0
224 |  | Sienu krāsošana ar akrilāta ūdens dispersijas krāsojumu (piemēram, Vivacolors 20) | m2 | 509.2 |  |  | 0 |  |  | 0 | 0 | 0 | 0 | 0 | 0
225 |  | Alkīda emaljas krāsojums apkures cauruļvadiem (piemēram, Vivacolor special furniture) | m2 | 40.6 |  |  | 0 |  |  | 0 | 0 | 0 | 0 | 0 | 0
226 |  | Sienu flīzēšana ar keramikas flīzēm | m2 | 20 |  |  | 0 |  |  | 0 | 0 | 0 | 0 | 0 | 0
Griesti
227 |  | Esošā apmetuma remonts, griestu krāsošana ar akrilāta ūdens dispersijas krāsu | m2 | 14.9 |  |  | 0 |  |  | 0 | 0 | 0 | 0 | 0 | 0
228 |  | Ģipškartona lokšņu GKB 2x12,5mm montāža uz cinkotu tērauda profilu karkasa | m2 | 6.4 |  |  | 0 |  |  | 0 | 0 | 0 | 0 | 0 | 0
229 |  | Ģipškartona lokšņu špaktelēšana, šuvju aplīmēšana, gruntēšana un krāsošana ar lateksa krāsu | m2 | 6.4 |  |  | 0 |  |  | 0 | 0 | 0 | 0 | 0 | 0
230 |  | Dz.betona paneļu šuvju aizdarīšana, gruntēšana un krāsošana (piemēram, Vivacolor akrilat matt) | m2 | 1280 |  |  | 0 |  |  | 0 | 0 | 0 | 0 | 0 | 0
231 |  | Dz.betona siju gruntēšana un krāsošana (piemēram, Vivacolor arpilat matt) | m2 | 403.2 |  |  | 0 |  |  | 0 | 0 | 0 | 0 | 0 | 0
Radiatoru krāsošana
232 |  | Čuguna radiatoru (”KALOR” 500/160) krāsošana ar virsmas sagatavošanu (toņus saskaņot autoruzraudzības kārtā) | sekcijas | 567 |  |  | 0 |  |  | 0 | 0 | 0 | 0 | 0 | 0
|  | Kopā | [8 empty] | 0 | 0 | 0 | 0 | 0
Materiālu, grunts apmaiņas un būvgružu transporta izdevumi: | [14 empty] | 0
KOPĀ TIEŠĀS IZMAKSAS: | [10 empty] | 0 | 0 | 0 | 0 | 0
Visi montāžas materiāli , stiprinājumi, palīgmateriāli iekļauti vienību izcenojumos.
Apjomos doto firmu materiālu nosaukumi norāda tikai šo materiālu tehnisko raksturojumu un var tikt aizstāti ar ekvivalentiem.
Tāmi sastādīja:
Pārbaudīja:

## 1-3
ERAF līdzfinansētais projekts"Meža un ūdens resursu valsts nozōmes pētījumu centra zinātnes infrastruktūras attīstība"
Lokālā tāme Nr.1-3
Tehnoloģiskais aprīkojums
Objekta nosaukums: Laboratorijas korpusa Nr.1 rekonstrukcija
Objekta adrese:Dobeles iela 43, Jelgavā
ID Nr. LLU2014/8-B/ERAF/AK
Nr.p.k. | Kods | Darba nosaukums | Mērvienība | Daudzums | Vienības izmaksas | [5 empty] | Kopējā izmaksa
[5 empty] | Laika norma (c/st) | Darba samaksas likme (EUR/st) | Darba alga (EUR) | Materiāli (EUR) | Mehānismi (EUR) | Kopā (EUR) | Darbietilpība, c/st. | Darba alga (EUR) | Materiāli (EUR) | Mehānismi (EUR) | Summa(, EUR)
1 | 2 | 3 | 4 | 5 | 6 | 7 | 8 | 9 | 10 | 11 | 12 | 13 | 14 | 15 | 16
|  | Krāna siju izbūve |  |  |  |  | 0 |  |  | 0 | 0 | 0 | 0 | 0 | 0
1 |  | Metāla elementu, lokšņu un vītņstieņu saskaņā ar BK specifikāciju izgatavošana un montāža | t | 6.082 |  |  | 0 |  |  | 0 | 0 | 0 | 0 | 0 | 0
2 |  | Tilta celtņa ar telferi projektēšana, piegāde, montāža, metāla elementu krāsošana un el.barošanas un vadības sistēmu uzstādīšana | k-ts | 1 |  |  | 0 |  |  | 0 | 0 | 0 | 0 | 0 | 0
3 |  | Elektriskā trošu telfera (celtspēja 5t, pacelšanas augstums 10m, pārvietošanās ātrums 6...20 m/min., ar vadības pulti) montāža | k-ts | 1 |  |  | 0 |  |  | 0 | 0 | 0 | 0 | 0 | 0
|  | Kopā | [8 empty] | 0 | 0 | 0 | 0 | 0
Materiālu, grunts apmaiņas un būvgružu transporta izdevumi: | [14 empty] | 0
KOPĀ TIEŠĀS IZMAKSAS: | [10 empty] | 0 | 0 | 0 | 0 | 0
Visi montāžas materiāli , stiprinājumi, palīgmateriāli iekļauti vienību izcenojumos.
Apjomos doto firmu materiālu nosaukumi norāda tikai šo materiālu tehnisko raksturojumu un var tikt aizstāti ar ekvivalentiem.
Tāmi sastādīja:
Pārbaudīja:

## 2-1
ERAF līdzfinansētais projekts"Meža un ūdens resursu valsts nozōmes pētījumu centra zinātnes infrastruktūras attīstība"
Lokālā tāme Nr.2-1
Ūdensapgāde un kanalizācija.Iekšējie tīkli.
Objekta nosaukums: Laboratorijas korpusa Nr.1 rekonstrukcija
Objekta adrese:Dobeles iela 43, Jelgavā
ID Nr. LLU2014/8-B/ERAF/AK
Nr.p.k. | Kods | Darba nosaukums | Mērvienība | Daudzums | Vienības izmaksas | [5 empty] | Kopējā izmaksa
[5 empty] | Laika norma (c/st) | Darba samaksas likme (EUR/st) | Darba alga (EUR) | Materiāli (EUR) | Mehānismi (EUR) | Kopā (EUR) | Darbietilpība, c/st. | Darba alga (EUR) | Materiāli (EUR) | Mehānismi (EUR) | Summa(, EUR)
1 | 2 | 3 | 4 | 5 | 6 | 7 | 8 | 9 | 10 | 11 | 12 | 13 | 14 | 15 | 16
Aukstais ūdensvads
1 |  | Noslēgarmatūra- lodveida ventilis Dn15, Pn-16 | gb. | 5 |  |  | 0 |  |  | 0 | 0 | 0 | 0 | 0 | 0
2 |  | Noslēgarmatūra- lodveida ventilis Dn20, Pn-16 | gb. | 2 |  |  | 0 |  |  | 0 | 0 | 0 | 0 | 0 | 0
3 |  | Noslēgarmatūra- lodveida ventilis Dn25, Pn-16 | gb. | 5 |  |  | 0 |  |  | 0 | 0 | 0 | 0 | 0 | 0
4 |  | Noslēgarmatūra- aizbīdnis Dn50, Pn-16 | gb. | 1 |  |  | 0 |  |  | 0 | 0 | 0 | 0 | 0 | 0
5 |  | Pretvārsts Dn25, Pn-16 | gb. | 1 |  |  | 0 |  |  | 0 | 0 | 0 | 0 | 0 | 0
6 |  | Aizbīdnis Dn50 ar elektropievadu un vadības bloku | Kompl. | 2 |  |  | 0 |  |  | 0 | 0 | 0 | 0 | 0 | 0
7 |  | Tukšošanas krāns Dn15 | gb. | 1 |  |  | 0 |  |  | 0 | 0 | 0 | 0 | 0 | 0
8 |  | Laistīšanas krāns Dn20 ar lokano šļūteni L=30m, sienas nišā ar durtiņām | Kompl. | 2 |  |  | 0 |  |  | 0 | 0 | 0 | 0 | 0 | 0 | 0
9 |  | Hermetizēts ūdensvada ievads Dn50/160 | vieta | 1 |  |  | 0 |  |  | 0 | 0 | 0 | 0 | 0 | 0
10 |  | Savienojuma veidgabals PE- metāls De63/Dn50 | gb. | 1 |  |  | 0 |  |  | 0 | 0 | 0 | 0 | 0 | 0
11 |  | Pievienojums esošam ūdensvada izvadam D25 | vieta | 1 |  |  | 0 |  |  | 0 | 0 | 0 | 0 | 0 | 0
12 |  | Horizontālais ūdens mērītājs Dn 25 ar taisnajiem cauruļu posmiem Dn25 pirms un pēc mērītāja saskaņā ar ražotāja prasībām, pārejām Dn50x25, gružu filtru un manometru 0...6bar, metāla balsti mezglam | Kompl. | 1 |  |  | 0 |  |  | 0 | 0 | 0 | 0 | 0 | 0
13 |  | Cinkota tērauda vai nerūsējoša tērauda iekšējā ūdensvada caurules PN10 Dn15 ar veidgabaliem un stiprinājumiem, ar izolāciju no čaulām λ0=0,035...0,038 W/mK, tilpummasa 100-140 kg/m3, b=20 /vai saskaņā ar firmas rekomendācijām/, piem., f. ‘’Paroc’’ akmens vates čaulas vai tml. ar pretkondensāta izolāciju | m | 13 |  |  | 0 |  |  | 0 | 0 | 0 | 0 | 0 | 0
14 |  | Cinkota tērauda vai nerūsējoša tērauda iekšējā ūdensvada caurules PN10 Dn15 ar veidgabaliem un stiprinājumiem, bez izolācijas | m | 7 |  |  | 0 |  |  | 0 | 0 | 0 | 0 | 0 | 0
15 |  | Cinkota tērauda vai nerūsējoša tērauda iekšējā ūdensvada caurules PN10 Dn20 ar veidgabaliem un stiprinājumiem, ar izolāciju | m | 6 |  |  | 0 |  |  | 0 | 0 | 0 | 0 | 0 | 0
16 |  | Cinkota tērauda vai nerūsējoša tērauda iekšējā ūdensvada caurules PN10 Dn25 ar veidgabaliem un stiprinājumiem, ar izolāciju | m | 13 |  |  | 0 |  |  | 0 | 0 | 0 | 0 | 0 | 0
17 |  | Cinkota tērauda vai nerūsējoša tērauda iekšējā ūdensvada caurules PN10 Dn50 ar veidgabaliem un stiprinājumiem, ar izolāciju ar PVC pārklājumu | m | 23 |  |  | 0 |  |  | 0 | 0 | 0 | 0 | 0 | 0
18 |  | Cinkota tērauda vai nerūsējoša tērauda iekšējā ūdensvada caurules PN10 Dn50 ar veidgabaliem un stiprinājumiem, ar izolāciju | m | 62 |  |  | 0 |  |  | 0 | 0 | 0 | 0 | 0 | 0
19 |  | Caurteces ūdenssildītājs zem izlietnes ar jaudu 4kW, analogs f-a „Amicus” | gb. | 1 |  |  | 0 |  |  | 0 | 0 | 0 | 0 | 0 | 0
20 |  | Ugunsdzēsības krāns D50mm ar stobru D16mm un šļūteni L=20m virssienas skapī | Kompl. | 2 |  |  | 0 |  |  | 0 | 0 | 0 | 0 | 0 | 0
21 |  | Pārnēsājamais ugunsdzēsības aparāts 6kg saskaņā ar MK noteikumiem | Kompl. | 2 |  |  | 0 |  |  | 0 | 0 | 0 | 0 | 0 | 0
22 |  | Sūknis ūdens padevei uz hidrotehnisko izmēģinājumu platformu- q=0...250l/sek, H~6m ar frekvenču pārveidotāju, kontroles vadības bloku, programmatūru kontrolierim- analogs f-as „Grundfos” sūknis ar dzesējošu apvalku S2.100.300.300.4.62 E.C.253.G.N.D P1-34kW, 3x415V. Iegremdējamais sūknis ar autosavienojumu, ar vadulu. | Kompl. | 1 |  |  | 0 |  |  | 0 | 0 | 0 | 0 | 0 | 0
23 |  | Pretvārsts ar atlokiem Dn300 | gb. | 1 |  |  | 0 |  |  | 0 | 0 | 0 | 0 | 0 | 0
24 |  | Uzliekamie atloki Dn300 | gb. | 5 |  |  | 0 |  |  | 0 | 0 | 0 | 0 | 0 | 0
25 |  | Nerūsējoša tērauda caurule Dn300 PN16 | gb. | 6 |  |  | 0 |  |  | 0 | 0 | 0 | 0 | 0 | 0
26 |  | Nerūsējoša tērauda līknis Dn300 90ᵒ | gb. | 3 |  |  | 0 |  |  | 0 | 0 | 0 | 0 | 0 | 0
27 |  | Tērauda atsitiena plātne 800x800 ar stiprinājumiem | Kompl. | 1 |  |  | 0 |  |  | 0 | 0 | 0 | 0 | 0 | 0
Sadzīves kanalizācija
28 |  | Keramikas sēdpods ar zemo skalojamo kasti, slīpo izlaidi, lokano pievadšļūteni un savienojošo veidgabalu | Kompl. | 1 |  |  | 0 |  |  | 0 | 0 | 0 | 0 | 0 | 0
29 |  | Keramikas roku mazgātne ar plastmasas pudeļsifonu, kronšteiniem un maisītāju | Kompl. | 1 |  |  | 0 |  |  | 0 | 0 | 0 | 0 | 0 | 0
30 |  | Traps ar hidroslēgu („sausais” piem. f-a HL) ar nerūsējoša tērauda režģi Dn50 | Kompl. | 1 |  |  | 0 |  |  | 0 | 0 | 0 | 0 | 0 | 0
31 |  | Traps ar hidroslēgu („sausais” piem. f-a HL) ar nerūsējoša tērauda režģi Dn100 | Kompl. | 1 |  |  | 0 |  |  | 0 | 0 | 0 | 0 | 0 | 0
32 |  | Tīrīšanas lūciņa grīdā De110 | Kompl. | 1 |  |  | 0 |  |  | 0 | 0 | 0 | 0 | 0 | 0
33 |  | Sifons De50 | gb. | 1 |  |  | 0 |  |  | 0 | 0 | 0 | 0 | 0 | 0
34 |  | Kondensāta sifons ar mehānisku noslēgu | gb. | 1 |  |  | 0 |  |  | 0 | 0 | 0 | 0 | 0 | 0
35 |  | Plastmasas PP iekšējās kanalizācijas cauruļvads ar stiprinājumiem De50 | m | 16 |  |  | 0 |  |  | 0 | 0 | 0 | 0 | 0 | 0
36 |  | Plastmasas PP iekšējās kanalizācijas cauruļvads ar stiprinājumiem De75 | m | 6 |  |  | 0 |  |  | 0 | 0 | 0 | 0 | 0 | 0
37 |  | Plastmasas PP iekšējās kanalizācijas cauruļvads ar stiprinājumiem De110 | m | 33 |  |  | 0 |  |  | 0 | 0 | 0 | 0 | 0 | 0
38 |  | Pretuguns manžete De110 | gb. | 1 |  |  | 0 |  |  | 0 | 0 | 0 | 0 | 0 | 0
39 |  | Revīzija stāvvadam De110 | gb. | 1 |  |  | 0 |  |  | 0 | 0 | 0 | 0 | 0 | 0
Nosacīti tīra kanalizācija
40 |  | Plastmasas PP kanalizācijas cauruļvads ar stiprinājumiem De50 | m | 2 |  |  | 0 |  |  | 0 | 0 | 0 | 0 | 0 | 0
41 |  | Plastmasas PP kanalizācijas cauruļvads ar stiprinājumiem De110 | m | 4 |  |  | 0 |  |  | 0 | 0 | 0 | 0 | 0 | 0
42 |  | Plastmasas PP kanalizācijas cauruļvads ar stiprinājumiem De160 | m | 35 |  |  | 0 |  |  | 0 | 0 | 0 | 0 | 0 | 0
43 |  | Traps ar taisno izvadu | gb. | 1 |  |  | 0 |  |  | 0 | 0 | 0 | 0 | 0 | 0
44 |  | Aizbīdnis Dn100 | vieta | 1 |  |  | 0 |  |  | 0 | 0 | 0 | 0 | 0 | 0
45 |  | Spiediena dzēšanas līkums De50 | vieta | 1 |  |  | 0 |  |  | 0 | 0 | 0 | 0 | 0 | 0
46 |  | Pievienojuma savienojuma veidgabals drenāžas sūknim | gb. | 1 |  |  | 0 |  |  | 0 | 0 | 0 | 0 | 0 | 0
47 |  | Hermetizēts izvads De160 | vieta | 1 |  |  | 0 |  |  | 0 | 0 | 0 | 0 | 0 | 0
48 |  | Drenāžas iegremdējamais sūknis q=5l/sek, H=8m krājrezervuāra tukšošanai | Kompl. | 1 |  |  | 0 |  |  | 0 | 0 | 0 | 0 | 0 | 0
49 |  | Ūdens savākšanas tekne 100/20/100 H-PE tekne +MW 15/25 sietveida (Gugi) ķeta reste ar 745cm²/m ieplūdes šķērsgriezumu, L=17m (f-a „Hauraton” vai analogs) | Kompl. | 1 |  |  | 0 |  |  | 0 | 0 | 0 | 0 | 0 | 0
50 |  | Ūdens savākšanas tekne 100/20/100 H-PE tekne +MW 15/25 sietveida (Gugi) ķeta reste ar 745cm²/m ieplūdes šķērsgriezumu, L=9m (f-a „Hauraton” vai analogs) | Kompl. | 1 |  |  | 0 |  |  | 0 | 0 | 0 | 0 | 0 | 0
51 |  | Ūdens savākšanas tekne 100/20/100 H-PE tekne +MW 15/25 sietveida (Gugi) ķeta reste ar 745cm²/m ieplūdes šķērsgriezumu, L=17,5m (f-a „Hauraton” vai analogs) | Kompl. | 1 |  |  | 0 |  |  | 0 | 0 | 0 | 0 | 0 | 0
52 |  | Ūdens savākšanas tekne 100/20/100 H-PE tekne +MW 15/25 sietveida (Gugi) ķeta reste ar 745cm²/m ieplūdes šķērsgriezumu, L=5m (f-a „Hauraton” vai analogs) | Kompl. | 1 |  |  | 0 |  |  | 0 | 0 | 0 | 0 | 0 | 0
53 |  | Tīrīšanas lūciņa grīdā De160 | Kompl. | 1 |  |  | 0 |  |  | 0 | 0 | 0 | 0 | 0 | 0
54 |  | Esošo tīklu demontāža | Kompl. | 1 |  |  | 0 |  |  | 0 | 0 | 0 | 0 | 0 | 0
|  | Kopā | [8 empty] | 0 | 0 | 0 | 0 | 0
Materiālu, grunts apmaiņas un būvgružu transporta izdevumi: | [14 empty] | 0
KOPĀ TIEŠĀS IZMAKSAS: | [10 empty] | 0 | 0 | 0 | 0 | 0
Visi montāžas materiāli , stiprinājumi, palīgmateriāli iekļauti vienību izcenojumos.
Apjomos doto firmu materiālu nosaukumi norāda tikai šo materiālu tehnisko raksturojumu un var tikt aizstāti ar ekvivalentiem.
Tāmi sastādīja:
Pārbaudīja:

## 2-2
ERAF līdzfinansētais projekts"Meža un ūdens resursu valsts nozōmes pētījumu centra zinātnes infrastruktūras attīstība"
Lokālā tāme Nr.2-2
Apkure
Objekta nosaukums: Laboratorijas korpusa Nr.1 rekonstrukcija
Objekta adrese:Dobeles iela 43, Jelgavā
ID Nr. LLU2014/8-B/ERAF/AK
Nr.p.k. | Kods | Darba nosaukums | Mērvienība | Daudzums | Vienības izmaksas | [5 empty] | Kopējā izmaksa
[5 empty] | Laika norma (c/st) | Darba samaksas likme (EUR/st) | Darba alga (EUR) | Materiāli (EUR) | Mehānismi (EUR) | Kopā (EUR) | Darbietilpība, c/st. | Darba alga (EUR) | Materiāli (EUR) | Mehānismi (EUR) | Summa(, EUR)
1 | 2 | 3 | 4 | 5 | 6 | 7 | 8 | 9 | 10 | 11 | 12 | 13 | 14 | 15 | 16
|  | A1 apkures sistēma |  |  |  |  | 0 |  |  | 0 | 0 | 0 | 0 | 0 | 0
1 |  | Radiators”KALOR” 500/160 komplektā ar grīdas stiprinājumiem n=35sekc. | k-ts | 13 |  |  | 0 |  |  | 0 | 0 | 0 | 0 | 0 | 0
2 |  | Radiators ”KALOR” 500/160 komplektā ar grīdas stiprinājumiem n=8sekc. | k-ts | 1 |  |  | 0 |  |  | 0 | 0 | 0 | 0 | 0 | 0
3 |  | Termoregulators leņķisks Ø15 komplektāar RTD un RTD-G | k-ts | 14 |  |  | 0 |  |  | 0 | 0 | 0 | 0 | 0 | 0
4 |  | Radiatora ventilis (taisns) Ø15, RLV | gab. | 14 |  |  | 0 |  |  | 0 | 0 | 0 | 0 | 0 | 0
5 |  | Vara cauruļvads Ø15x1.0 ar stiprinājumiem un fasondaļām | m | 60 |  |  | 0 |  |  | 0 | 0 | 0 | 0 | 0 | 0
8 |  | Vara cauruļvads Ø18x1.0 ar stiprinājumiem un fasondaļām | m | 30 |  |  | 0 |  |  | 0 | 0 | 0 | 0 | 0 | 0
9 |  | Vara cauruļvads Ø22x1.0 ar stiprinājumiem un fasondaļām | m | 30 |  |  | 0 |  |  | 0 | 0 | 0 | 0 | 0 | 0
10 |  | Vara cauruļvads Ø28x1.2 ar stiprinājumiem un fasondaļām | m | 260 |  |  | 0 |  |  | 0 | 0 | 0 | 0 | 0 | 0
11 |  | Vara cauruļvads Ø35x1.5 ar stiprinājumiem un fasondaļām | m | 60 |  |  | 0 |  |  | 0 | 0 | 0 | 0 | 0 | 0
12 |  | Siltumizolācija, l=1.2m ProS-35-40 | gab. | 50 |  |  | 0 |  |  | 0 | 0 | 0 | 0 | 0 | 0
13 |  | Pārklājs PVC-35-115 | m2 | 22 |  |  | 0 |  |  | 0 | 0 | 0 | 0 | 0 | 0
14 |  | Lodveida vārsts Ø 25 | gab. | 2 |  |  | 0 |  |  | 0 | 0 | 0 | 0 | 0 | 0
15 |  | Lodveida vārsts Ø 32 | gab. | 3 |  |  | 0 |  |  | 0 | 0 | 0 | 0 | 0 | 0
16 |  | Balansējošais vārsts Ø 32 MSV-1 | gab. | 2 |  |  | 0 |  |  | 0 | 0 | 0 | 0 | 0 | 0
17 |  | Atgaisotājs | gab. | 2 |  |  | 0 |  |  | 0 | 0 | 0 | 0 | 0 | 0
A2 apkures sistēma
18 |  | Radiators”KALOR” 500/160 komplektā ar grīdas stiprinājumiem n=20sekc. | k-ts | 4 |  |  | 0 |  |  | 0 | 0 | 0 | 0 | 0 | 0
19 |  | Termoregulators leņķisks Ø15 komplektāar RTD un RTD-G | k-ts | 4 |  |  | 0 |  |  | 0 | 0 | 0 | 0 | 0 | 0
20 |  | Radiatora ventilis (taisns) Ø15, RLV | gab. | 4 |  |  | 0 |  |  | 0 | 0 | 0 | 0 | 0 | 0
21 |  | Vara cauruļvads Ø15x1.0 ar stiprinājumiem un fasondaļām | m | 15 |  |  | 0 |  |  | 0 | 0 | 0 | 0 | 0 | 0
22 |  | Vara cauruļvads Ø18x1.0 ar stiprinājumiem un fasondaļām | m | 35 |  |  | 0 |  |  | 0 | 0 | 0 | 0 | 0 | 0
23 |  | Vara cauruļvads Ø22x1.0 ar stiprinājumiem un fasondaļām | m | 15 |  |  | 0 |  |  | 0 | 0 | 0 | 0 | 0 | 0
24 |  | Vara cauruļvads Ø28x1.2 ar stiprinājumiem un fasondaļām | m | 270 |  |  | 0 |  |  | 0 | 0 | 0 | 0 | 0 | 0
25 |  | Siltumizolācija, l=1.2m ProS-28-40 | gab. | 225 |  |  | 0 |  |  | 0 | 0 | 0 | 0 | 0 | 0
26 |  | Pārklājs PVC-28-115 | m2 | 91.5 |  |  | 0 |  |  | 0 | 0 | 0 | 0 | 0 | 0
27 |  | Lodveida vārsts Ø 25 | gab. | 2 |  |  | 0 |  |  | 0 | 0 | 0 | 0 | 0 | 0
28 |  | Balansējošais vārsts Ø 25 MSV-1 | gab. | 1 |  |  | 0 |  |  | 0 | 0 | 0 | 0 | 0 | 0
29 |  | Atgaisotājs | gab. | 2 |  |  | 0 |  |  | 0 | 0 | 0 | 0 | 0 | 0
A3 apkures sistēma
30 |  | Radiators”KALOR” 500/160 komplektā ar grīdas stiprinājumiem n=24sekc. | k-ts | 1 |  |  | 0 |  |  | 0 | 0 | 0 | 0 | 0 | 0
31 |  | Termoregulators leņķisks Ø15 komplektāar RTD un RTD-G | k-ts | 1 |  |  | 0 |  |  | 0 | 0 | 0 | 0 | 0 | 0
32 |  | Radiatora ventilis (taisns) Ø15, RLV | gab. | 4 |  |  | 0 |  |  | 0 | 0 | 0 | 0 | 0 | 0
33 |  | Vara cauruļvads Ø15x1.0 ar stiprinājumiem un fasondaļām | m | 15 |  |  | 0 |  |  | 0 | 0 | 0 | 0 | 0 | 0
34 |  | Siltumizolācija, l=1.2m ProS-15-40 | gab. | 13 |  |  | 0 |  |  | 0 | 0 | 0 | 0 | 0 | 0
35 |  | Pārklājs PVC-15-102 | m2 | 5 |  |  | 0 |  |  | 0 | 0 | 0 | 0 | 0 | 0
36 |  | Lodveida vārsts Ø 15 | gab. | 2 |  |  | 0 |  |  | 0 | 0 | 0 | 0 | 0 | 0
37 |  | Balansējošais vārsts Ø 15 MSV-1 | gab. | 1 |  |  | 0 |  |  | 0 | 0 | 0 | 0 | 0 | 0
38 |  | Atgaisotājs | gab. | 2 |  |  | 0 |  |  | 0 | 0 | 0 | 0 | 0 | 0
Kaloriferu siltumapgāde
|  | PN 1 |  |  |  |  | 0 |  |  | 0 | 0 | 0 | 0 | 0 | 0
39 |  | Vara cauruļvads Ø22x1.0 ar stiprinājumiem un fasondaļām | m | 40 |  |  | 0 |  |  | 0 | 0 | 0 | 0 | 0 | 0
40 |  | Kalorīfers, komplektā: | k-ts | 1 |  |  | 0 |  |  | 0 | 0 | 0 | 0 | 0 | 0
40.1 |  | Sūknis G=0,18 l/s; 22kPa | gab. | 1 |  |  | 0 |  |  | 0 | 0 | 0 | 0 | 0 | 0
40.2 |  | Filtrs Ø20 | gab. | 1 |  |  | 0 |  |  | 0 | 0 | 0 | 0 | 0 | 0
40.3 |  | Lodveida vārstsØ20 | gab. | 4 |  |  | 0 |  |  | 0 | 0 | 0 | 0 | 0 | 0
40.4 |  | Termometrs līdz 100°C | k-ts | 4 |  |  | 0 |  |  | 0 | 0 | 0 | 0 | 0 | 0
40.5 |  | Manometrs līdz 6 bar | k-ts | 3 |  |  | 0 |  |  | 0 | 0 | 0 | 0 | 0 | 0
40.6 |  | Balansējošais vārsts Ø15 MSV-1 | gab. | 1 |  |  | 0 |  |  | 0 | 0 | 0 | 0 | 0 | 0
40.7 |  | Balansējošais vārsts Ø 20 MSV-1 | gab. | 1 |  |  | 0 |  |  | 0 | 0 | 0 | 0 | 0 | 0
40.8 |  | Vienvirziena vārsts Ø15 | gab. | 1 |  |  | 0 |  |  | 0 | 0 | 0 | 0 | 0 | 0
41 |  | Siltumizolācija, l=1.2m ProS-22-40 | gab. | 34 |  |  | 0 |  |  | 0 | 0 | 0 | 0 | 0 | 0
42 |  | Pārklājs PVC-22-108 | m2 | 12.8 |  |  | 0 |  |  | 0 | 0 | 0 | 0 | 0 | 0
43 |  | Lodveida vārsts Ø 20 | gab. | 2 |  |  | 0 |  |  | 0 | 0 | 0 | 0 | 0 | 0
44 |  | Balansējošais vārsts Ø 20 MSV-1 | gab. | 1 |  |  | 0 |  |  | 0 | 0 | 0 | 0 | 0 | 0
45 |  | Atgaisotājs | gab. | 2 |  |  | 0 |  |  | 0 | 0 | 0 | 0 | 0 | 0
Sadales mezgls “A” (skat. AVK-A-3.lapu)
46 |  | Vara cauruļvads Ø54x2.0 ar stiprinājumiem un fasondaļām | m | 8 |  |  | 0 |  |  | 0 | 0 | 0 | 0 | 0 | 0
47 |  | Lodveida vārsts Ø 15 | gab. | 8 |  |  | 0 |  |  | 0 | 0 | 0 | 0 | 0 | 0
48 |  | Lodveida vārsts Ø 50 | gab. | 2 |  |  | 0 |  |  | 0 | 0 | 0 | 0 | 0 | 0
49 |  | Balansējošais vārsts Ø 50 MSV-1 | gab. | 1 |  |  | 0 |  |  | 0 | 0 | 0 | 0 | 0 | 0
50 |  | Siltumizolācija, l=1.2m ProS-54-40 | gab. | 7 |  |  | 0 |  |  | 0 | 0 | 0 | 0 | 0 | 0
51 |  | Pārklājs PVC-54-141 | m2 | 3.4 |  |  | 0 |  |  | 0 | 0 | 0 | 0 | 0 | 0
52 |  | Atgaisotājs | gab. | 2 |  |  | 0 |  |  | 0 | 0 | 0 | 0 | 0 | 0
|  | Kopā | [8 empty] | 0 | 0 | 0 | 0 | 0
Materiālu, grunts apmaiņas un būvgružu transporta izdevumi: | [14 empty] | 0
KOPĀ TIEŠĀS IZMAKSAS: | [10 empty] | 0 | 0 | 0 | 0 | 0
Visi montāžas materiāli , stiprinājumi, palīgmateriāli iekļauti vienību izcenojumos.
Apjomos doto firmu materiālu nosaukumi norāda tikai šo materiālu tehnisko raksturojumu un var tikt aizstāti ar ekvivalentiem.
Tāmi sastādīja:
Pārbaudīja:

## 2-3
ERAF līdzfinansētais projekts"Meža un ūdens resursu valsts nozōmes pētījumu centra zinātnes infrastruktūras attīstība"
Lokālā tāme Nr.2-3
Ventilācija
Objekta nosaukums: Laboratorijas korpusa Nr.1 rekonstrukcija
Objekta adrese:Dobeles iela 43, Jelgavā
ID Nr. LLU2014/8-B/ERAF/AK
Nr.p.k. | Kods | Darba nosaukums | Mērvienība | Daudzums | Vienības izmaksas | [5 empty] | Kopējā izmaksa
[5 empty] | Laika norma (c/st) | Darba samaksas likme (EUR/st) | Darba alga (EUR) | Materiāli (EUR) | Mehānismi (EUR) | Kopā (EUR) | Darbietilpība, c/st. | Darba alga (EUR) | Materiāli (EUR) | Mehānismi (EUR) | Summa(, EUR)
1 | 2 | 3 | 4 | 5 | 6 | 7 | 8 | 9 | 10 | 11 | 12 | 13 | 14 | 15 | 16
PN1
1 |  | Pieplūdes un nosūces iekārta 76 06 01, “menerga” komplektā ar automātikas bloku, komplektā: | k-ts | 1 |  |  | 0 |  |  | 0 | 0 | 0 | 0 | 0 | 0
1.1 |  | Pieplūdes filtrs M5 | gab. | 1 |  |  | 0 |  |  | 0 | 0 | 0 | 0 | 0 | 0
1.2 |  | Nosūces filtrs M5 | gab. | 1 |  |  | 0 |  |  | 0 | 0 | 0 | 0 | 0 | 0
1.3 |  | Kompakts filtrs F7 | gab. | 1 |  |  | 0 |  |  | 0 | 0 | 0 | 0 | 0 | 0
1.4 |  | Pieplūdes ventilators, L=6300 m3/h P=1034Pa, n=2183 min-1 ar elektrodzinēju 5.4 kW, 2183 min –1 ar frekvenču pārveidotāju komplektā | gab. | 1 |  |  | 0 |  |  | 0 | 0 | 0 | 0 | 0 | 0
1.5 |  | Nosūces ventilators, L=6300 m3/h P=859Pa, n=2406 min-1 ar elektrodzinēju 3.0 kW, 2406 min –1 ar frekvenču pārveidotāju komplektā | gab. | 1 |  |  | 0 |  |  | 0 | 0 | 0 | 0 | 0 | 0
1.6 |  | Rekuperators | gab. | 1 |  |  | 0 |  |  | 0 | 0 | 0 | 0 | 0 | 0
1.7 |  | Ūdens kalorifers , Q=~24,4kW, kopā ar sajaukšanas mezglu (sk. silt.apgādi),2RR 875*455 7 | gab. | 1 |  |  | 0 |  |  | 0 | 0 | 0 | 0 | 0 | 0
1.8 |  | Āra režģis ar rāmi USS/I-1000-1000 | gab. | 1 |  |  | 0 |  |  | 0 | 0 | 0 | 0 | 0 | 0
2 |  | Gaisa vads Ø250 ar fasondaļām un stiprinājumiem | m | 250 |  |  | 0 |  |  | 0 | 0 | 0 | 0 | 0 | 0
3 |  | Gaisa vads Ø315 ar fasondaļām un stiprinājumiem | m | 20 |  |  | 0 |  |  | 0 | 0 | 0 | 0 | 0 | 0
4 |  | Gaisa vads Ø355 ar fasondaļām un stiprinājumiem | m | 20 |  |  | 0 |  |  | 0 | 0 | 0 | 0 | 0 | 0
5 |  | Gaisa vads Ø400 ar fasondaļām un stiprinājumiem | m | 25 |  |  | 0 |  |  | 0 | 0 | 0 | 0 | 0 | 0
6 |  | Gaisa vads Ø450 ar fasondaļām un stiprinājumiem | m | 25 |  |  | 0 |  |  | 0 | 0 | 0 | 0 | 0 | 0
7 |  | Gaisa vads Ø500 ar fasondaļām un stiprinājumiem | m | 40 |  |  | 0 |  |  | 0 | 0 | 0 | 0 | 0 | 0
8 |  | Gaisa vads Ø630 ar fasondaļām un stiprinājumiem | m | 35 |  |  | 0 |  |  | 0 | 0 | 0 | 0 | 0 | 0
9 |  | Gaisa vads 600×900 ar fasondaļām un stiprinājumiem | m | 8 |  |  | 0 |  |  | 0 | 0 | 0 | 0 | 0 | 0
10 |  | Gaisa vads 400×900 ar fasondaļām un stiprinājumiem | m | 8 |  |  | 0 |  |  | 0 | 0 | 0 | 0 | 0 | 0
11 |  | Regulējošais vārsts Ø250 | gab. | 16 |  |  | 0 |  |  | 0 | 0 | 0 | 0 | 0 | 0
12 |  | Regulējošais vārsts Ø500 | gab. | 2 |  |  | 0 |  |  | 0 | 0 | 0 | 0 | 0 | 0
13 |  | Restes WTS-400-200+BAR | gab. | 16 |  |  | 0 |  |  | 0 | 0 | 0 | 0 | 0 | 0
14 |  | Restes AHD 500×500 | gab. | 4 |  |  | 0 |  |  | 0 | 0 | 0 | 0 | 0 | 0
15 |  | Izmešanas mezgls Ø630 | kompl | 1 |  |  | 0 |  |  | 0 | 0 | 0 | 0 | 0 | 0
16 |  | Sistēmas ieregulēšana un palaišana | kompl | 1 |  |  | 0 |  |  | 0 | 0 | 0 | 0 | 0 | 0
|  | DN-1 |  |  |  |  | 0 |  |  | 0 | 0 | 0 | 0 | 0 | 0
17 |  | Gaisa vads Ø160 ar fasondaļām un stiprinājumiem | m | 20 |  |  | 0 |  |  | 0 | 0 | 0 | 0 | 0 | 0
18 |  | Jumtiņš Ø100 | gab. | 1 |  |  | 0 |  |  | 0 | 0 | 0 | 0 | 0 | 0
19 |  | Ugunsdrošais vārs Ø100 | gab. | 1 |  |  | 0 |  |  | 0 | 0 | 0 | 0 | 0 | 0
|  | DP-1 |  |  |  |  | 0 |  |  | 0 | 0 | 0 | 0 | 0 | 0
20 |  | Gaisa vads Ø200 ar fasondaļām un stiprinājumiem | m | 2 |  |  | 0 |  |  | 0 | 0 | 0 | 0 | 0 | 0
21 |  | Āra reste Ø200 | gab. | 1 |  |  | 0 |  |  | 0 | 0 | 0 | 0 | 0 | 0
22 |  | Izolācija b-100mm | m² | 80 |  |  | 0 |  |  | 0 | 0 | 0 | 0 | 0 | 0
23 |  | Izolācija b-50mm | m² | 35 |  |  | 0 |  |  | 0 | 0 | 0 | 0 | 0 | 0
24 |  | Izolācija b-40mm | m² | 100 |  |  | 0 |  |  | 0 | 0 | 0 | 0 | 0 | 0
|  | N2 |  |  |  |  | 0 |  |  | 0 | 0 | 0 | 0 | 0 | 0
25 |  | VentilatorsTD -160/100 N, L=50 m 3/h ar el.dzinēju 0,025 kW, 2500 min-1 | k-ts | 1 |  |  | 0 |  |  | 0 | 0 | 0 | 0 | 0 | 0
|  | Kopā | [8 empty] | 0 | 0 | 0 | 0 | 0
Materiālu, grunts apmaiņas un būvgružu transporta izdevumi: | [14 empty] | 0
KOPĀ TIEŠĀS IZMAKSAS: | [10 empty] | 0 | 0 | 0 | 0 | 0
Visi montāžas materiāli , stiprinājumi, palīgmateriāli iekļauti vienību izcenojumos.
Apjomos doto firmu materiālu nosaukumi norāda tikai šo materiālu tehnisko raksturojumu un var tikt aizstāti ar ekvivalentiem.
Tāmi sastādīja:
Pārbaudīja:

## 2-4
ERAF līdzfinansētais projekts"Meža un ūdens resursu valsts nozōmes pētījumu centra zinātnes infrastruktūras attīstība"
Lokālā tāme Nr.2-4
Gāzes apgāde.Iekšējie tīkli
Objekta nosaukums: Laboratorijas korpusa Nr.1 rekonstrukcija
Objekta adrese:Dobeles iela 43, Jelgavā
ID Nr. LLU2014/8-B/ERAF/AK
Nr.p.k. | Kods | Darba nosaukums | Mērvienība | Daudzums | Vienības izmaksas | [5 empty] | Kopējā izmaksa
[5 empty] | Laika norma (c/st) | Darba samaksas likme (EUR/st) | Darba alga (EUR) | Materiāli (EUR) | Mehānismi (EUR) | Kopā (EUR) | Darbietilpība, c/st. | Darba alga (EUR) | Materiāli (EUR) | Mehānismi (EUR) | Summa(, EUR)
1 | 2 | 3 | 4 | 5 | 6 | 7 | 8 | 9 | 10 | 11 | 12 | 13 | 14 | 15 | 16
1 |  | Tērauda elektrometinātās caurules DN 32 (42,3x3,2mm) | t.m. | 3.6 |  |  | 0 |  |  | 0 | 0 | 0 | 0 | 0 | 0
2 |  | Tērauda elektrometinātās caurules DN 50 (57x3,2mm) | t.m. | 0.7 |  |  | 0 |  |  | 0 | 0 | 0 | 0 | 0 | 0
3 |  | Gāzes lodveida krāns PN4 dn 32 | gab. | 2 |  |  | 0 |  |  | 0 | 0 | 0 | 0 | 0 | 0
4 |  | Savilce D32 | gab. | 2 |  |  | 0 |  |  | 0 | 0 | 0 | 0 | 0 | 0
5 |  | Līkums 90grādos D32 | gab. | 2 |  |  | 0 |  |  | 0 | 0 | 0 | 0 | 0 | 0
6 |  | Automātisks gāzes nosegvārsts M16/RM D32mm ar detektoru RGD MET MP1 | gab. | 1 |  |  | 0 |  |  | 0 | 0 | 0 | 0 | 0 | 0
7 |  | Kondensācijas tipa gāzes apkures katls ar no telpas gaisa neatkarīgu degšanas kameru ar siltuma jaudu 100 kw; P=20mbar, ar vertikālu gaisa dūmizvadu 110/160mm un tā montāža C33x | gab. | 1 |  |  | 0 |  |  | 0 | 0 | 0 | 0 | 0 | 0
8 |  | Gaisa/dūmgāzu caurule vertikālam izvadam ar vēja sargu D110/160mm | gab. | 1 |  |  | 0 |  |  | 0 | 0 | 0 | 0 | 0 | 0
9 |  | Gaisa/dūmgāzu caurules pagarinājums D110/160mm, l=1m | gab. | 10 |  |  | 0 |  |  | 0 | 0 | 0 | 0 | 0 | 0
10 |  | Gāzes vadu gruntēšana un krāsošana ar krāsu metāla virsmām | m2 | 0.8 |  |  | 0 |  |  | 0 | 0 | 0 | 0 | 0 | 0
11 |  | Gāzesvadu stiprinājumi | gab. | 4 |  |  | 0 |  |  | 0 | 0 | 0 | 0 | 0 | 0
12 |  | Gaisa/dūmgāzu caurules D110/160mm stiprinājums | gab. | 12 |  |  | 0 |  |  | 0 | 0 | 0 | 0 | 0 | 0
13 |  | Gāzesvadu hermētiskuma un stiprības pārbaude | t.m. | 3.6 |  |  | 0 |  |  | 0 | 0 | 0 | 0 | 0 | 0
14 |  | Bultskrūve ar uzgriezni M10 | gab. | 1 |  |  | 0 |  |  | 0 | 0 | 0 | 0 | 0 | 0
|  | Kopā | [8 empty] | 0 | 0 | 0 | 0 | 0
Materiālu, grunts apmaiņas un būvgružu transporta izdevumi: | [7 empty] | 0% | [6 empty] | 0
KOPĀ TIEŠĀS IZMAKSAS: | [10 empty] | 0 | 0 | 0 | 0 | 0
Visi montāžas materiāli , stiprinājumi, palīgmateriāli iekļauti vienību izcenojumos.
Apjomos doto firmu materiālu nosaukumi norāda tikai šo materiālu tehnisko raksturojumu un var tikt aizstāti ar ekvivalentiem.
Tāmi sastādīja:
Pārbaudīja:

## 2-5
ERAF līdzfinansētais projekts"Meža un ūdens resursu valsts nozōmes pētījumu centra zinātnes infrastruktūras attīstība"
Lokālā tāme Nr.2-5
Elektroapgāde
Objekta nosaukums: Laboratorijas korpusa Nr.1 rekonstrukcija
Objekta adrese:Dobeles iela 43, Jelgavā
ID Nr. LLU2014/8-B/ERAF/AK
Nr.p.k. | Kods | Darba nosaukums | Mērvienība | Daudzums | Vienības izmaksas | [5 empty] | Kopējā izmaksa
[5 empty] | Laika norma (c/st) | Darba samaksas likme (EUR/st) | Darba alga (EUR) | Materiāli (EUR) | Mehānismi (EUR) | Kopā (EUR) | Darbietilpība, c/st. | Darba alga (EUR) | Materiāli (EUR) | Mehānismi (EUR) | Summa(, EUR)
1 | 2 | 3 | 4 | 5 | 6 | 7 | 8 | 9 | 10 | 11 | 12 | 13 | 14 | 15 | 16
1 |  | Sadalne GS-1, k-tā ar aparatūru, v.a., IP-44 | k-ts | 1 |  |  | 0 |  |  | 0 | 0 | 0 | 0 | 0 | 0
2 |  | Sadalne SS-1, siltummezglam, v.a., IP-44 | k-ts | 1 |  |  | 0 |  |  | 0 | 0 | 0 | 0 | 0 | 0
3 |  | Sienas kontaktu bloks ar 4 spēka 1f 16A un 2 spēka 3f 32A kontaktiem. | k-ts | 12 |  |  | 0 |  |  | 0 | 0 | 0 | 0 | 0 | 0
4 |  | Sienas kontakts, hermētisks, In=16A | gab. | 51 |  |  | 0 |  |  | 0 | 0 | 0 | 0 | 0 | 0
5 |  | Gaismeklis ar norādi ''Izeja'', ar piktogrammām un iebūvētu akumulatoru bateriju. | k-ts | 9 |  |  | 0 |  |  | 0 | 0 | 0 | 0 | 0 | 0
6 |  | Gaismeklis ar metalhalīda spuldzi 1x400W, iekārts, IP-65 komplektā ar spuldzēm un palīgmateriāliem | k-ts | 40 |  |  | 0 |  |  | 0 | 0 | 0 | 0 | 0 | 0
7 |  | Gaismeklis ar lum. Spuldzi 2x49W komplektā ar spuldzēm un palīgmateriāliem, ar iebūvētu akumulatoru bateriju 1h | k-ts | 38 |  |  | 0 |  |  | 0 | 0 | 0 | 0 | 0 | 0
8 |  | Gaismeklis ar lum. Spuldzi 1x11W, , komplektā ar spuldzēm un palīgmateriāliem. IP-43 | k-ts | 3 |  |  | 0 |  |  | 0 | 0 | 0 | 0 | 0 | 0
9 |  | Gaismeklis ar LED spuldzi 1x13,5W, plafona tipa, ar iznesamu ak. Bat. 1H | k-ts | 4 |  |  | 0 |  |  | 0 | 0 | 0 | 0 | 0 | 0
10 |  | Pārslēdzis, In=10A hermētisks | gab. | 4 |  |  | 0 |  |  | 0 | 0 | 0 | 0 | 0 | 0
11 |  | Slēdzis, In=10A hermētisks | gab. | 14 |  |  | 0 |  |  | 0 | 0 | 0 | 0 | 0 | 0
12 |  | Slēdzis, grupu, In=10A hermētisks | gab. | 1 |  |  | 0 |  |  | 0 | 0 | 0 | 0 | 0 | 0
13 |  | UK pogas | gab. | 2 |  |  | 0 |  |  | 0 | 0 | 0 | 0 | 0 | 0
14 |  | Vara vads, šķ. 1x16mm2 | m | 400 |  |  | 0 |  |  | 0 | 0 | 0 | 0 | 0 | 0
15 |  | Aparātspaile zibensnovedēja savienošanai ar zemēšanas kontūru | k-ts | 11 |  |  | 0 |  |  | 0 | 0 | 0 | 0 | 0 | 0
16 |  | Horizontālais zibensuztvērējs, cinkota apaļdzelzs ∅8 mm, k-tā ar savienojuma, stiprinājuma elementiem | m | 350 |  |  | 0 |  |  | 0 | 0 | 0 | 0 | 0 | 0
17 |  | Cinkota plakandzelzs 40x4 mm, k-tā ar savienojumiem un stiprinājuma elementiem | m | 150 |  |  | 0 |  |  | 0 | 0 | 0 | 0 | 0 | 0
18 |  | Ekvipotenciālā kopne | k-ts | 2 |  |  | 0 |  |  | 0 | 0 | 0 | 0 | 0 | 0
19 |  | Deformāciju slīpētāji | gab. | 4 |  |  | 0 |  |  | 0 | 0 | 0 | 0 | 0 | 0
20 |  | 1kV kabelis ar vara dzīslām, 5x35mm2 | m | 80 |  |  | 0 |  |  | 0 | 0 | 0 | 0 | 0 | 0
21 |  | 1kV kabelis ar vara dzīslām, 3x1,5mm2 | m | 300 |  |  | 0 |  |  | 0 | 0 | 0 | 0 | 0 | 0
22 |  | 1kV kabelis ar vara dzīslām, 4x1,5mm2 | m | 500 |  |  | 0 |  |  | 0 | 0 | 0 | 0 | 0 | 0
23 |  | 1kV kabelis ar vara dzīslām, 3x2,5mm2 | m | 1200 |  |  | 0 |  |  | 0 | 0 | 0 | 0 | 0 | 0
24 |  | 1kV kabelis ar vara dzīslām, 5x2,5mm2 | m | 900 |  |  | 0 |  |  | 0 | 0 | 0 | 0 | 0 | 0
25 |  | 1kV kabelis ar vara dzīslām, 5x4mm2 | m | 300 |  |  | 0 |  |  | 0 | 0 | 0 | 0 | 0 | 0
26 |  | 1kV kabelis ar vara dzīslām, 5x10mm2 | m | 300 |  |  | 0 |  |  | 0 | 0 | 0 | 0 | 0 | 0
27 |  | 1kV kabelis ar vara dzīslām, 3x4mm2 | m | 380 |  |  | 0 |  |  | 0 | 0 | 0 | 0 | 0 | 0
28 |  | 1kV kabelis ar vara dzīslām, 3x1,5mm2 NHXH-FE 180/E 90 | m | 100 |  |  | 0 |  |  | 0 | 0 | 0 | 0 | 0 | 0
29 |  | 1kV kabelis ar vara dzīslām, 3x2,5mm2 NHXH-FE 180/E 90 | m | 80 |  |  | 0 |  |  | 0 | 0 | 0 | 0 | 0 | 0
30 |  | 1kV kabelis 3x4mm2 NHXH-FE 180/E 90 | m | 20 |  |  | 0 |  |  | 0 | 0 | 0 | 0 | 0 | 0
31 |  | 1kV kabelis AXPK-1-4x150 | m | 50 |  |  | 0 |  |  | 0 | 0 | 0 | 0 | 0 | 0
32 |  | PVH caurule ∅25mm | m | 1500 |  |  | 0 |  |  | 0 | 0 | 0 | 0 | 0 | 0
33 |  | PVH caurule ∅40mm | m | 900 |  |  | 0 |  |  | 0 | 0 | 0 | 0 | 0 | 0
34 |  | Gaismas devējs | k-ts | 1 |  |  | 0 |  |  | 0 | 0 | 0 | 0 | 0 | 0
35 |  | PE caurule ∅110mm | m | 5 |  |  | 0 |  |  | 0 | 0 | 0 | 0 | 0 | 0
36 |  | PE caurule ∅50mm | m | 20 |  |  | 0 |  |  | 0 | 0 | 0 | 0 | 0 | 0
37 |  | Cinkošanas aerosols Zn-Spray | gab. | 1 |  |  | 0 |  |  | 0 | 0 | 0 | 0 | 0 | 0
38 |  | Cinkota kabeļu montāžas trepe KS-80-400, kompl. ar kronšteiniem, savienojumiem, stiprinājumiem un pagrieziena elementiem. | m | 165 |  |  | 0 |  |  | 0 | 0 | 0 | 0 | 0 | 0
|  | Kopā | [8 empty] | 0 | 0 | 0 | 0 | 0
Materiālu, grunts apmaiņas un būvgružu transporta izdevumi: | [14 empty] | 0
KOPĀ TIEŠĀS IZMAKSAS: | [10 empty] | 0 | 0 | 0 | 0 | 0
Visi montāžas materiāli , stiprinājumi, palīgmateriāli iekļauti vienību izcenojumos.
Apjomos doto firmu materiālu nosaukumi norāda tikai šo materiālu tehnisko raksturojumu un var tikt aizstāti ar ekvivalentiem.
Tāmi sastādīja:
Pārbaudīja:

## 2-6
ERAF līdzfinansētais projekts"Meža un ūdens resursu valsts nozōmes pētījumu centra zinātnes infrastruktūras attīstība"
Lokālā tāme Nr.2-6
Iekšējie vājstrāvu tīkli
Objekta nosaukums: Laboratorijas korpusa Nr.1 rekonstrukcija
Objekta adrese:Dobeles iela 43, Jelgavā
ID Nr. LLU2014/8-B/ERAF/AK
Nr.p.k. | Kods | Darba nosaukums | Mērvienība | Daudzums | Vienības izmaksas | [5 empty] | Kopējā izmaksa
[5 empty] | Laika norma (c/st) | Darba samaksas likme (EUR/st) | Darba alga (EUR) | Materiāli (EUR) | Mehānismi (EUR) | Kopā (EUR) | Darbietilpība, c/st. | Darba alga (EUR) | Materiāli (EUR) | Mehānismi (EUR) | Summa(, EUR)
1 | 2 | 3 | 4 | 5 | 6 | 7 | 8 | 9 | 10 | 11 | 12 | 13 | 14 | 15 | 16
Telefonu un datoru tīkls
1 |  | 19'' komutācijas skapis 24U, 600x800mm, sienas, | k-ts | 1 |  |  | 0 |  |  | 0 | 0 | 0 | 0 | 0 | 0
2 |  | El. outlets 8x, bez slēdža, 19'' | gab. | 1 |  |  | 0 |  |  | 0 | 0 | 0 | 0 | 0 | 0
3 |  | Organizators kabeļiem (horizontālie) | gab. | 7 |  |  | 0 |  |  | 0 | 0 | 0 | 0 | 0 | 0
4 |  | Ventilātoru panelis 19'' ar termostata bloku | k-ts | 1 |  |  | 0 |  |  | 0 | 0 | 0 | 0 | 0 | 0
5 |  | 19'' komutācijas skapja zemēšanas komplekts | gab. | 1 |  |  | 0 |  |  | 0 | 0 | 0 | 0 | 0 | 0
6 |  | Switch HP ProCurve E2530-24G | k-ts | 1 |  |  | 0 |  |  | 0 | 0 | 0 | 0 | 0 | 0
7 |  | Switch HP ProCurve E2530-48G | k-ts | 1 |  |  | 0 |  |  | 0 | 0 | 0 | 0 | 0 | 0
8 |  | Switch HP ProCurve E2530-8G-PoE, ar stiprinājumiem 19" | k-ts | 1 |  |  | 0 |  |  | 0 | 0 | 0 | 0 | 0 | 0
9 |  | X121 1G SFP LC SX Transceivier | k-ts | 3 |  |  | 0 |  |  | 0 | 0 | 0 | 0 | 0 | 0
10 |  | X121 1G SFP LC LX Transceivier | k-ts | 3 |  |  | 0 |  |  | 0 | 0 | 0 | 0 | 0 | 0
11 |  | Patch panelis 5e.kat. 24portu | k-ts | 3 |  |  | 0 |  |  | 0 | 0 | 0 | 0 | 0 | 0
12 |  | ODF kross 48x, 19'' | k-ts | 1 |  |  | 0 |  |  | 0 | 0 | 0 | 0 | 0 | 0
13 |  | MM duplex SC adapteris | gab. | 24 |  |  | 0 |  |  | 0 | 0 | 0 | 0 | 0 | 0
14 |  | MM pigtails, L=2,0m | gab. | 24 |  |  | 0 |  |  | 0 | 0 | 0 | 0 | 0 | 0
15 |  | FO kasete 12x | gab. | 2 |  |  | 0 |  |  | 0 | 0 | 0 | 0 | 0 | 0
16 |  | Protector transporent 60mm | gab. | 24 |  |  | 0 |  |  | 0 | 0 | 0 | 0 | 0 | 0
17 |  | Kabelis UTP 4x2x0.5 5e kat. | m | 2250 |  |  | 0 |  |  | 0 | 0 | 0 | 0 | 0 | 0
18 |  | Patch kabeļi; L=2.0m (FO, MM, 2x50/125) SC | gab. | 24 |  |  | 0 |  |  | 0 | 0 | 0 | 0 | 0 | 0
19 |  | Patch kabeļi; L=1.0m (5e.kat.) RJ45-RJ45 | gab. | 55 |  |  | 0 |  |  | 0 | 0 | 0 | 0 | 0 | 0
20 |  | Patch kabeļi; L=3.0m (5e.kat.) RJ45-RJ45 | gab. | 50 |  |  | 0 |  |  | 0 | 0 | 0 | 0 | 0 | 0
21 |  | Rozete, RJ-45, 5e kat., Montāžai kanālā un polos. OptiLine, ALB45333 | gab. | 48 |  |  | 0 |  |  | 0 | 0 | 0 | 0 | 0 | 0
22 |  | Rozete, RJ-45, 5e kat., Montāžai v/a. | gab. | 7 |  |  | 0 |  |  | 0 | 0 | 0 | 0 | 0 | 0
23 |  | Pieslēgumu pols, OptiLine50, INS42410 | gab. | 4 |  |  | 0 |  |  | 0 | 0 | 0 | 0 | 0 | 0
24 |  | Pieslēgumu kanāls OptiLine45, ISM10100, 4 vietām, L=2m | gab. | 5 |  |  | 0 |  |  | 0 | 0 | 0 | 0 | 0 | 0
25 |  | Pieslēgumu kanāla OptiLine45 noslēgs, ISM10104 | gab. | 40 |  |  | 0 |  |  | 0 | 0 | 0 | 0 | 0 | 0
26 |  | Pieslēgumu kanāla OptiLine45 vāks, L=2m | gab. | 5 |  |  | 0 |  |  | 0 | 0 | 0 | 0 | 0 | 0
27 |  | WiFi piekļuves punkts Enterasys 3705i ar ārējo dual-band antenu | k-ts | 3 |  |  | 0 |  |  | 0 | 0 | 0 | 0 | 0 | 0
28 |  | WiFi piekļuves punkta anti-theft stiprinājums | k-ts | 3 |  |  | 0 |  |  | 0 | 0 | 0 | 0 | 0 | 0
29 |  | Kabeļu testēšana (izdrukas), optiskā kabeļa krāsu pase | k-ts | 1 |  |  | 0 |  |  | 0 | 0 | 0 | 0 | 0 | 0
30 |  | UPS 3kVA, montējams 19"' skapī. | k-ts | 1 |  |  | 0 |  |  | 0 | 0 | 0 | 0 | 0 | 0
Apsardzes signalizācijas (AS)
31 |  | AS sistēmas kontroles panelis Inner range Concept4000 | k-ts | 1 |  |  | 0 |  |  | 0 | 0 | 0 | 0 | 0 | 0
32 |  | Vadības panelis ar LCD | gab. | 2 |  |  | 0 |  |  | 0 | 0 | 0 | 0 | 0 | 0
33 |  | IP modulis | gab. | 1 |  |  | 0 |  |  | 0 | 0 | 0 | 0 | 0 | 0
34 |  | Akumulatora batereja 12V, 7Ah | gab. | 5 |  |  | 0 |  |  | 0 | 0 | 0 | 0 | 0 | 0
35 |  | Barošanas bloks 12V, 3A | gab. | 5 |  |  | 0 |  |  | 0 | 0 | 0 | 0 | 0 | 0
36 |  | Infrasarkano staru detektors | gab. | 16 |  |  | 0 |  |  | 0 | 0 | 0 | 0 | 0 | 0
37 |  | Infrasarkano staru detektora kronšteins | gab. | 16 |  |  | 0 |  |  | 0 | 0 | 0 | 0 | 0 | 0
38 |  | Stikla plīšanas detektors | gab. | 8 |  |  | 0 |  |  | 0 | 0 | 0 | 0 | 0 | 0
39 |  | Magnētiskais kontakts | gab. | 6 |  |  | 0 |  |  | 0 | 0 | 0 | 0 | 0 | 0
40 |  | Sirēna | gab. | 1 |  |  | 0 |  |  | 0 | 0 | 0 | 0 | 0 | 0
41 |  | Durvju elektromagnētiskā slēdzene | gab. | 4 |  |  | 0 |  |  | 0 | 0 | 0 | 0 | 0 | 0
42 |  | Kabeļi (8x0.22, 6x0.22, 4x0.22) | m | 1200 |  |  | 0 |  |  | 0 | 0 | 0 | 0 | 0 | 0
43 |  | Kabelis 3x1.5 | m | 250 |  |  | 0 |  |  | 0 | 0 | 0 | 0 | 0 | 0
44 |  | Caurules, montāžas kārbas, skrūves, savilcēji | k-ts | 1 |  |  | 0 |  |  | 0 | 0 | 0 | 0 | 0 | 0
45 |  | Izpilddokumentācija | k-ts | 1 |  |  | 0 |  |  | 0 | 0 | 0 | 0 | 0 | 0
46 |  | Durvju kontrolieris | k-ts | 4 |  |  | 0 |  |  | 0 | 0 | 0 | 0 | 0 | 0
47 |  | Zonu paplašinātājs 16 zonas | gab. | 1 |  |  | 0 |  |  | 0 | 0 | 0 | 0 | 0 | 0
48 |  | Karšu nolasītājs | gab. | 4 |  |  | 0 |  |  | 0 | 0 | 0 | 0 | 0 | 0
49 |  | Piekļuves kontroles karte (PROXIMITY) | gab. | 100 |  |  | 0 |  |  | 0 | 0 | 0 | 0 | 0 | 0
50 |  | Kabelis 4x2x0,5 UTP | m | 240 |  |  | 0 |  |  | 0 | 0 | 0 | 0 | 0 | 0
Uguns aizsardzības sistēmas (UAS)
51 |  | US kontroles panelis, adreses sistēmas | k-ts | 1 |  |  | 0 |  |  | 0 | 0 | 0 | 0 | 0 | 0
52 |  | Ugunsgrēka dūmu detektors, adreses sist. | gab. | 8 |  |  | 0 |  |  | 0 | 0 | 0 | 0 | 0 | 0
53 |  | Ugunsgrēka kombinētais detektors, adreses sist. | gab. | 18 |  |  | 0 |  |  | 0 | 0 | 0 | 0 | 0 | 0
54 |  | Ugunsgrēka signālpoga, adreses | gab. | 4 |  |  | 0 |  |  | 0 | 0 | 0 | 0 | 0 | 0
55 |  | Adreses det. montāžas bāze | gab. | 24 |  |  | 0 |  |  | 0 | 0 | 0 | 0 | 0 | 0
56 |  | Adreses signālpogas montāžas bokss | gab. | 4 |  |  | 0 |  |  | 0 | 0 | 0 | 0 | 0 | 0
57 |  | Adreses det. montāžas bāze ar izolātoru | gab. | 2 |  |  | 0 |  |  | 0 | 0 | 0 | 0 | 0 | 0
58 |  | Vadības (releja) modulis ar īsslēguma izolatoru | gab. | 1 |  |  | 0 |  |  | 0 | 0 | 0 | 0 | 0 | 0
59 |  | Sirēna ar zibspuldzi | gab. | 1 |  |  | 0 |  |  | 0 | 0 | 0 | 0 | 0 | 0
60 |  | Cilpu kontrolieris | gab. | 1 |  |  | 0 |  |  | 0 | 0 | 0 | 0 | 0 | 0
61 |  | Sirēna ar stobru montāžai telpās | gab. | 4 |  |  | 0 |  |  | 0 | 0 | 0 | 0 | 0 | 0
62 |  | Modems MOXA Nport5110 | gab. | 1 |  |  | 0 |  |  | 0 | 0 | 0 | 0 | 0 | 0
63 |  | Programmnodrošinājums | progr. | 1 |  |  | 0 |  |  | 0 | 0 | 0 | 0 | 0 | 0
64 |  | Signalizācijas kabelis 2x1.0+1.0 | m | 260 |  |  | 0 |  |  | 0 | 0 | 0 | 0 | 0 | 0
65 |  | Kabelis 3x1.5+1.0 | m | 30 |  |  | 0 |  |  | 0 | 0 | 0 | 0 | 0 | 0
66 |  | Kabelis 4x0,8mm | m | 10 |  |  | 0 |  |  | 0 | 0 | 0 | 0 | 0 | 0
67 |  | Kabelis 2x1,0mm | m | 110 |  |  | 0 |  |  | 0 | 0 | 0 | 0 | 0 | 0
68 |  | Cauruļu sistēma kabeļu aizsardzībai un stiprināšanai | k-ts | 1 |  |  | 0 |  |  | 0 | 0 | 0 | 0 | 0 | 0
69 |  | Akumulatora baterija 12V, 12Ah | gab. | 2 |  |  | 0 |  |  | 0 | 0 | 0 | 0 | 0 | 0
70 |  | Akumulatora baterija 12V, 17Ah | gab. | 2 |  |  | 0 |  |  | 0 | 0 | 0 | 0 | 0 | 0
71 |  | Akumulatoru skapis FX-BAT | gab. | 1 |  |  | 0 |  |  | 0 | 0 | 0 | 0 | 0 | 0
Cits
72 |  | Caurule ∅20mm | m | 1200 |  |  | 0 |  |  | 0 | 0 | 0 | 0 | 0 | 0
73 |  | Cauruļu stiprinājuma komplekts | k-ts | 1 |  |  | 0 |  |  | 0 | 0 | 0 | 0 | 0 | 0
74 |  | Kabeļu savilcēji (150gab.) auduma | paka | 1 |  |  | 0 |  |  | 0 | 0 | 0 | 0 | 0 | 0
75 |  | Ugunsdrošs aizpildījums | k-ts | 1 |  |  | 0 |  |  | 0 | 0 | 0 | 0 | 0 | 0
76 |  | Kabeļu marķēšana | k-ts | 1 |  |  | 0 |  |  | 0 | 0 | 0 | 0 | 0 | 0
77 |  | PVC caurule ∅50mm | m | 10 |  |  | 0 |  |  | 0 | 0 | 0 | 0 | 0 | 0
78 |  | Montāžas kārba z/a ievada cauruļu montāžai 150x150x80mm | gab. | 1 |  |  | 0 |  |  | 0 | 0 | 0 | 0 | 0 | 0
|  | Kopā | [8 empty] | 0 | 0 | 0 | 0 | 0
Materiālu, grunts apmaiņas un būvgružu transporta izdevumi: | [7 empty] | 0% | [6 empty] | 0
KOPĀ TIEŠĀS IZMAKSAS: | [10 empty] | 0 | 0 | 0 | 0 | 0
Visi montāžas materiāli , stiprinājumi, palīgmateriāli iekļauti vienību izcenojumos.
Apjomos doto firmu materiālu nosaukumi norāda tikai šo materiālu tehnisko raksturojumu un var tikt aizstāti ar ekvivalentiem.
Tāmi sastādīja:
Pārbaudīja:

## 3-1
ERAF līdzfinansētais projekts"Meža un ūdens resursu valsts nozōmes pētījumu centra zinātnes infrastruktūras attīstība"
Lokālā tāme Nr.3-1
Ūdensapgāde un kanalizācija. Ārējie tīkli.
Objekta nosaukums: Laboratorijas korpusa Nr.1 rekonstrukcija
Objekta adrese:Dobeles iela 43, Jelgavā
ID Nr. LLU2014/8-B/ERAF/AK
Nr.p.k. | Kods | Darba nosaukums | Mērvienība | Daudzums | Vienības izmaksas | [5 empty] | Kopējā izmaksa
[5 empty] | Laika norma (c/st) | Darba samaksas likme (EUR/st) | Darba alga (EUR) | Materiāli (EUR) | Mehānismi (EUR) | Kopā (EUR) | Darbietilpība, c/st. | Darba alga (EUR) | Materiāli (EUR) | Mehānismi (EUR) | Summa(, EUR)
1 | 2 | 3 | 4 | 5 | 6 | 7 | 8 | 9 | 10 | 11 | 12 | 13 | 14 | 15 | 16
Ūdensvads
1 |  | Plastmasas PE spiedvada De63 PN10 izbūve | m | 10 |  |  | 0 |  |  | 0 | 0 | 0 | 0 | 0 | 0
2 |  | PE līknis 90ᵒ | gb. | 2 |  |  | 0 |  |  | 0 | 0 | 0 | 0 | 0 | 0
3 |  | Pievienojums esošam ūdensvadam | vieta | 1 |  |  | 0 |  |  | 0 | 0 | 0 | 0 | 0 | 0
4 |  | Savienojuma uzmava De63 | gb. | 1 |  |  | 0 |  |  | 0 | 0 | 0 | 0 | 0 | 0
5 |  | Zālāja noņemšana un atjaunošana | m² | 20 |  |  | 0 |  |  | 0 | 0 | 0 | 0 | 0 | 0
Sadzīves kanalizācija
6 |  | Plastmasas PP ārējās sadzīves kanalizācijas gludsienu cauruļvada De110 izbūve ar siltinājuma čaulu D250, iebūves klase T8; H…1,5m | m | 15 |  |  | 0 |  |  | 0 | 0 | 0 | 0 | 0 | 0
7 |  | Plastmasas PP ārējās sadzīves kanalizācijas gludsienu cauruļvada De160 izbūve ar siltinājuma čaulu, D315, iebūves klase T8; H…1,5m | m | 7 |  |  | 0 |  |  | 0 | 0 | 0 | 0 | 0 | 0
8 |  | Plastmasas PP ārējās sadzīves kanalizācijas gludsienu cauruļvada De200 izbūve, iebūves klase T8; H…1,5m | m | 34 |  |  | 0 |  |  | 0 | 0 | 0 | 0 | 0 | 0
9 |  | Aka no dz/bet grodu elementiem H...1,0m, hidroizolēta, ar ķeta vāku | kompl. | 1 |  |  | 0 |  |  | 0 | 0 | 0 | 0 | 0 | 0
10 |  | Aka no dz/bet grodu elementiem H...1,5m, hidroizolēta, ar ķeta vāku | kompl. | 1 |  |  | 0 |  |  | 0 | 0 | 0 | 0 | 0 | 0
11 |  | Pievienojums esošai kanalizācijai D200 | vieta | 1 |  |  | 0 |  |  | 0 | 0 | 0 | 0 | 0 | 0
12 |  | Pretvārsta klape izvadam akā De160 | gb. | 1 |  |  | 0 |  |  | 0 | 0 | 0 | 0 | 0 | 0
13 |  | Aizsargčaula iebetonēšanai De110 | gb. | 2 |  |  | 0 |  |  | 0 | 0 | 0 | 0 | 0 | 0
14 |  | Aizsargčaula iebetonēšanai De160 | gb. | 1 |  |  | 0 |  |  | 0 | 0 | 0 | 0 | 0 | 0
15 |  | Aizsargčaula iebetonēšanai De200 | gb. | 2 |  |  | 0 |  |  | 0 | 0 | 0 | 0 | 0 | 0
|  | Aizsardzības darbi krustojumā ar esošām komunikācijām: |  |  |  |  | 0 |  |  | 0 | 0 | 0 | 0 | 0 | 0
16 |  | ar telefona kabeli | vieta | 1 |  |  | 0 |  |  | 0 | 0 | 0 | 0 | 0 | 0
17 |  | ar elektrības kabeli | vieta | 1 |  |  | 0 |  |  | 0 | 0 | 0 | 0 | 0 | 0
18 |  | Zālāja noņemšana un atjaunošana | m² | 60 |  |  | 0 |  |  | 0 | 0 | 0 | 0 | 0 | 0
Lietus ūdens kanalizācija
19 |  | Lietusūdeņu savācējs- spainītis (anlaogs „Uponor”) 260x310mm | gb. | 10 |  |  | 0 |  |  | 0 | 0 | 0 | 0 | 0 | 0
20 |  | PP kanalizācijas caurule De110 | m | 10 |  |  | 0 |  |  | 0 | 0 | 0 | 0 | 0 | 0
21 |  | Skalotas šķembas | m³ | 5 |  |  | 0 |  |  | 0 | 0 | 0 | 0 | 0 | 0
|  | Kopā | [8 empty] | 0 | 0 | 0 | 0 | 0
Materiālu, grunts apmaiņas un būvgružu transporta izdevumi: | [7 empty] | 0% | [6 empty] | 0
KOPĀ TIEŠĀS IZMAKSAS: | [10 empty] | 0 | 0 | 0 | 0 | 0
Visi montāžas materiāli , stiprinājumi, palīgmateriāli iekļauti vienību izcenojumos.
Apjomos doto firmu materiālu nosaukumi norāda tikai šo materiālu tehnisko raksturojumu un var tikt aizstāti ar ekvivalentiem.
Tāmi sastādīja:
Pārbaudīja:

## 3-2
ERAF līdzfinansētais projekts"Meža un ūdens resursu valsts nozōmes pētījumu centra zinātnes infrastruktūras attīstība"
Lokālā tāme Nr.3-2
Gāzes apgāde.Ārējie tīkli.
Objekta nosaukums: Laboratorijas korpusa Nr.1 rekonstrukcija
Objekta adrese:Dobeles iela 43, Jelgavā
ID Nr. LLU2014/8-B/ERAF/AK
Nr.p.k. | Kods | Darba nosaukums | Mērvienība | Daudzums | Vienības izmaksas | [5 empty] | Kopējā izmaksa
[5 empty] | Laika norma (c/st) | Darba samaksas likme (EUR/st) | Darba alga (EUR) | Materiāli (EUR) | Mehānismi (EUR) | Kopā (EUR) | Darbietilpība, c/st. | Darba alga (EUR) | Materiāli (EUR) | Mehānismi (EUR) | Summa(, EUR)
1 | 2 | 3 | 4 | 5 | 6 | 7 | 8 | 9 | 10 | 11 | 12 | 13 | 14 | 15 | 16
1 |  | Polietelēna caurule D 40x3,7mm | t.m. | 56 |  |  | 0 |  |  | 0 | 0 | 0 | 0 | 0 | 0
2 |  | EM uzmava PE100 SDR11 D32mm | gab. | 2 |  |  | 0 |  |  | 0 | 0 | 0 | 0 | 0 | 0
3 |  | EM uzmava PE100 SDR11 D40mm | gab. | 2 |  |  | 0 |  |  | 0 | 0 | 0 | 0 | 0 | 0
4 |  | EM līkums 45grādi PE100; PN4, D40mm | gab. | 1 |  |  | 0 |  |  | 0 | 0 | 0 | 0 | 0 | 0
5 |  | EM PE T-veida sedi ar noslēgvārstu 63/32 ar 360grādos pagriežamu atzaru, ar teleskopisku kāta pagarinātāju | gab. | 1 |  |  | 0 |  |  | 0 | 0 | 0 | 0 | 0 | 0
6 |  | Kape ar betona gredzenu (D310mm) | gab. | 1 | [5 empty] | 0 | 0 | 0 | 0 | 0 | 0
7 |  | Noslēgarmatūru kāta pagarinātājs L=1,3-1,95m | gab. | 1 | [5 empty] | 0 | 0 | 0 | 0 | 0 | 0
8 |  | Tērauda caurules līkums 90grādos D42,4x3,6mm, 2,0x2,0m | gab. | 1 | [5 empty] | 0 | 0 | 0 | 0 | 0 | 0
9 |  | Polietilēna - folija lente | m | 1.4 | [5 empty] | 0 | 0 | 0 | 0 | 0 | 0
10 |  | Gāzes plūsmas vārsts GasStop GS32/35UE/L | gab. | 1 | [5 empty] | 0 | 0 | 0 | 0 | 0 | 0
11 |  | EM Diametra maiņa PE100 SDR11 D32-40mm | gab. | 1 | [5 empty] | 0 | 0 | 0 | 0 | 0 | 0
12 |  | MR ar spiediena regulātoru R/25, Q=25m^3/h; Pie.=4,0bar, Piz.=20mbar, Die.=20mm, Diz.=32mm, ar gāzes skaitītāju G6-T, Qmax=10m^3/h, Qmin=0,006m^3/h. Montējams uz ēkas sienas | gab. | 1 | [5 empty] | 0 | 0 | 0 | 0 | 0 | 0
13 |  | Materiāla maiņa tērauds/PE PE100 SDR11 D42,4/D40 | gab. | 1 | [5 empty] | 0 | 0 | 0 | 0 | 0 | 0
14 |  | Marķēšanas lente ar uzrakstu "Gāze" | m | 58 | [5 empty] | 0 | 0 | 0 | 0 | 0 | 0
15 |  | Signālvārsts | m | 63 | [5 empty] | 0 | 0 | 0 | 0 | 0 | 0
16 |  | Pazemes gāzesvada blīvuma pārbaude | m | 60 | [5 empty] | 0 | 0 | 0 | 0 | 0 | 0
17 |  | Digitālā uzmērīšana | obj. | 1 | [5 empty] | 0 | 0 | 0 | 0 | 0 | 0
18 |  | Pievienošanās sadalošajam pazemes gāzes vadam | vieta | 1 | [5 empty] | 0 | 0 | 0 | 0 | 0 | 0
19 |  | Kontaktkārba | gab. | 1 | [5 empty] | 0 | 0 | 0 | 0 | 0 | 0
20 |  | Grunts izrakšana un aizbēršana | m3 | 34.8 | [5 empty] | 0 | 0 | 0 | 0 | 0 | 0
21 |  | Skavas signālvada stiprināšanai (DN32mm) | gab. | 40 | [5 empty] | 0 | 0 | 0 | 0 | 0 | 0
22 |  | Indikācijas kabeļa savienojumu nozaruzmava | gab. | 2 | [5 empty] | 0 | 0 | 0 | 0 | 0 | 0
23 |  | Grunts seguma izjaukšana un atjaunošana | m2 | 2.5 | [5 empty] | 0 | 0 | 0 | 0 | 0 | 0
24 |  | Asfalta seguma izjaukšana un atjaunošana | m2 | 23 | [5 empty] | 0 | 0 | 0 | 0 | 0 | 0
25 |  | Betona bruģa seguma izjaukšana un atjaunošana | m2 | 7.6 | [5 empty] | 0 | 0 | 0 | 0 | 0 | 0
26 |  | Gultnes sagatavošana ar smilts piebēršanu (h=0,1m) | m2 | 2.9 | [5 empty] | 0 | 0 | 0 | 0 | 0 | 0
27 |  | Gāzesvada piebēršana ar smilti (h=0,2 4m) | m3 | 7 | [5 empty] | 0 | 0 | 0 | 0 | 0 | 0
28 |  | Preimeris | l | 0.3 | [5 empty] | 0 | 0 | 0 | 0 | 0 | 0
29 |  | Metinājumu savienojumu 100% pārbaude ar radioloģisko metodi | savien. | 2 | [5 empty] | 0 | 0 | 0 | 0 | 0 | 0
30 |  | Termosarūkošā materiāla uzmava l=900mm; D42,4 | gab. | 1 | [5 empty] | 0 | 0 | 0 | 0 | 0 | 0
31 |  | Signālvada izvietojums kapē | vieta | 1 | [5 empty] | 0 | 0 | 0 | 0 | 0 | 0
32 |  | Gāzes vada krāsošana 2 reizes | m2 | 0.2 | [5 empty] | 0 | 0 | 0 | 0 | 0 | 0
33 |  | Gāzesvada šķērsošanās ar sakaru kabeli | vieta | 1 | [5 empty] | 0 | 0 | 0 | 0 | 0 | 0
34 |  | Gāzesvada šķērsošanās ar kanalizāciju | vieta | 1 | [5 empty] | 0 | 0 | 0 | 0 | 0 | 0
35 |  | Gāzesvada šķērsošanās ar el. Kabeli | vieta | 5 | [5 empty] | 0 | 0 | 0 | 0 | 0 | 0
|  | Kopā | [8 empty] | 0 | 0 | 0 | 0 | 0
Materiālu, grunts apmaiņas un būvgružu transporta izdevumi: | [7 empty] | 0% | [6 empty] | 0
KOPĀ TIEŠĀS IZMAKSAS: | [10 empty] | 0 | 0 | 0 | 0 | 0
Visi montāžas materiāli , stiprinājumi, palīgmateriāli iekļauti vienību izcenojumos.
Apjomos doto firmu materiālu nosaukumi norāda tikai šo materiālu tehnisko raksturojumu un var tikt aizstāti ar ekvivalentiem.
Tāmi sastādīja:
Pārbaudīja:

## 4-1
ERAF līdzfinansētais projekts"Meža un ūdens resursu valsts nozōmes pētījumu centra zinātnes infrastruktūras attīstība"
Lokālā tāme Nr.4-1
Teritorija labiekārtošanas darbi.
Objekta nosaukums: Laboratorijas korpusa Nr.1 rekonstrukcija
Objekta adrese:Dobeles iela 43, Jelgavā
ID Nr. LLU2014/8-B/ERAF/AK
Nr.p.k. | Kods | Darba nosaukums | Mērvienība | Daudzums | Vienības izmaksas | [5 empty] | Kopējā izmaksa
[5 empty] | Laika norma (c/st) | Darba samaksas likme (EUR/st) | Darba alga (EUR) | Materiāli (EUR) | Mehānismi (EUR) | Kopā (EUR) | Darbietilpība, c/st. | Darba alga (EUR) | Materiāli (EUR) | Mehānismi (EUR) | Summa(, EUR)
1 | 2 | 3 | 4 | 5 | 6 | 7 | 8 | 9 | 10 | 11 | 12 | 13 | 14 | 15 | 16
|  | Teritorijas sagatavošana | [12 empty] | 0
1 |  | Vecā asfaltbetona seguma, daļēji ar pamatojumu, demontāža | m3 | 41.4 |  |  | 0 |  |  | 0 | 0 | 0 | 0 | 0 | 0
2 |  | Esošās grunts virskārtas ( tai skaitā augsnes) noņemšana | m3 | 330.6 |  |  | 0 |  |  | 0 | 0 | 0 | 0 | 0 | 0
Asfaltbetona segums
3 |  | Asfaltbetona seguma atjaunošana ar esošā pamatojuma papildināšanu veidojot slīpumu virsūdeņu novadīšanai | m2 | 70 |  |  | 0 |  |  | 0 | 0 | 0 | 0 | 0 | 0
Bruģakmens segumi
4 |  | Laukuma vertikāla planēšana pēc projektējamām atzīmēm un blīvēšana | m2 | 502 |  |  | 0 |  |  | 0 | 0 | 0 | 0 | 0 | 0
5 |  | Salizturīgas, drenējošas grunts k>1m/dm slāņa ierīkošana b=300mm, k=1.2 | m3 | 163.2 |  |  | 0 |  |  | 0 | 0 | 0 | 0 | 0 | 0
6 |  | Minerālmateriālu maisījuma (0/45 N-IV klase) ierīkošana b=160-300mm, k=1.3 | m3 | 150.2 |  |  | 0 |  |  | 0 | 0 | 0 | 0 | 0 | 0
7 |  | Vidēji rupjas smilts slāņa ierīkošana b=30-50mm, k=1.2 | m3 | 30.1 |  |  | 0 |  |  | 0 | 0 | 0 | 0 | 0 | 0
8 |  | Betona bruģakmeņu h=60 mm seguma ierīkošana celiņiem | m2 | 125 |  |  | 0 |  |  | 0 | 0 | 0 | 0 | 0 | 0
9 |  | Betona bruģakmeņu h=80 mm seguma ierīkošana celiņiem | m2 | 304 |  |  | 0 |  |  | 0 | 0 | 0 | 0 | 0 | 0
10 |  | Betona bruģakmeņu h=60 mm aizsargapmales b=700 mm pie ēkām ierīkošana | m2 | 73 |  |  | 0 |  |  | 0 | 0 | 0 | 0 | 0 | 0
11 |  | Betona bortakmeņu (BR 100/30/15) uzstādīšana uz betona B15 pamatnes | t.m. | 51 |  |  | 0 |  |  | 0 | 0 | 0 | 0 | 0 | 0
12 |  | Betona bortakmeņu (BR 100/20/8) uzstādīšana uz betona B15 pamatnes | t.m. | 100 |  |  | 0 |  |  | 0 | 0 | 0 | 0 | 0 | 0
Šķembu maisījuma segums (34m2)
13 |  | Salizturīgas, drenējošas grunts k>1m/dm slāņa ierīkošana b=300mm, k=1.2 | m3 | 12.2 |  |  | 0 |  |  | 0 | 0 | 0 | 0 | 0 | 0
14 |  | Minerālmateriālu maisījuma (0/45 N-IV klase) ierīkošana b=150mm, k=1.3 | m3 | 6.6 |  |  | 0 |  |  | 0 | 0 | 0 | 0 | 0 | 0
Apzaļumošana
15 |  | Laukuma vertikāla planēšana pēc projektējamām atzīmēm un blīvēšana | m2 | 1088 |  |  | 0 |  |  | 0 | 0 | 0 | 0 | 0 | 0
16 |  | Melnzemes slāņa iestrāde, b=15cm | m2 | 1088 |  |  | 0 |  |  | 0 | 0 | 0 | 0 | 0 | 0
17 |  | Zālāja sēšana (35gr/m2) | m2 | 1088 |  |  | 0 |  |  | 0 | 0 | 0 | 0 | 0 | 0
|  | Kopā | [8 empty] | 0 | 0 | 0 | 0 | 0
Materiālu, grunts apmaiņas un būvgružu transporta izdevumi: | [7 empty] | 0% | [6 empty] | 0
KOPĀ TIEŠĀS IZMAKSAS: | [10 empty] | 0 | 0 | 0 | 0 | 0
Visi montāžas materiāli , stiprinājumi, palīgmateriāli iekļauti vienību izcenojumos.
Apjomos doto firmu materiālu nosaukumi norāda tikai šo materiālu tehnisko raksturojumu un var tikt aizstāti ar ekvivalentiem.
Tāmi sastādīja:
Pārbaudīja: